## Equipos HUV
HOSPITAL UNIVERSITARIO DEL VALLE
LISTADO DE EQUIPOS BIOMÉDICOS
Fecha de generación: 23/10/2025 12:59:03
# | CÓDIGO | NOMBRE DEL EQUIPO | MARCA | MODELO | SERIE | SERVICIO | ÁREA | SEDE | ESTADO | ESTADO EQUIPO | FECHA REGISTRO | ÚLTIMA ACTUALIZACIÓN | RESPONSABLE | OBSERVACIONES
1 | SIN CODIGO | ACELERADOR LINEAL | VARIAN MEDICAL SYSTEMS | CLINAC IX | 927H290927 | RADIOTERAPIA | N/A | SEDE PRINCIPAL | ACTIVO | Activo | 01/04/2019 | N/A | J RESTREPO
2 | EMCO5541 - EMCO5544 - EMCO5545 | ACELERADOR LINEAL | VARIAN | TRUBEAM | 4765 | RADIOTERAPIA | N/A | SEDE PRINCIPAL | ACTIVO | Activo | 09/03/2021 | N/A | J RESTREPO
3 | EMCO0011 | ACTIVIMETRO | Capintec | CRC-15R | 157457 | MEDICINA NUCLEAR | N/A | SEDE PRINCIPAL | ACTIVO | Activo | 29/03/2023 | N/A | N/A
4 | EMCO0884 | AGITADOR | COLE PARMER | 51500-10 | 3317MF00031 | BIOLOGIA MOLECULAR | N/A | SEDE PRINCIPAL | ACTIVO | Activo | 01/04/2019 | N/A | INGENIEROS BIOMEDICOS
5 | EMCO1252 | AGITADOR CON CALENTAMIENTO | TERMOLYNE | 77 | 775960920661 | LABORATORIO | N/A | SEDE PRINCIPAL | ACTIVO | Activo | 01/04/2019 | N/A | INGENIEROS BIOMEDICOS
6 | EMCO0947 - 206568 | AGITADOR DE MAZZINI | LAB ROTATOR | DSR 2100V | 83113069 | LABORATORIO | N/A | SEDE PRINCIPAL | ACTIVO | Activo | 01/04/2019 | N/A | INGENIEROS BIOMEDICOS
7 | KO1358 | AGITADOR DE MAZZINI | CHEM INDEX | DSR 2100V | 206583 | laboratorio cartago | N/A | CARTAGO | ACTIVO | Activo | 01/04/2019 | N/A | INGENIEROS BIOMEDICOS
8 | EMCO2876 | AGITADOR DE MAZZINI | CHEM INDEX | DSR 2100V | SIN SERIAL | LABORATORIO | N/A | SEDE PRINCIPAL | ACTIVO | Activo | 01/04/2019 | N/A | INGENIEROS BIOMEDICOS
9 | N/A | AGITADOR DE MAZZINI | ORBITAL SHAKER | KJ-201BD | NTS02 | LABORATORIO | LABORATORIO TRASPLANTES | SEDE PRINCIPAL | ACTIVO | Activo | 23/02/2022 | N/A | INGENIEROS BIOMEDICOS
10 | N/A | AGITADOR DE MICRO PLACA | STAT FAX | 2200 | 2200-7415 | BANCO DE SANGRE | HEMOCENTRO | SEDE PRINCIPAL | ACTIVO | Equipo dado de baja | 24/10/2019 | N/A | N/A | UBICADA EN BIOLOGÍA MOLECULAR
11 | EMCO0943 | AGITADOR DE PLAQUETAS | FRESENIUS | PlaquetaMix H | 11014305 | BANCO DE SANGRE | N/A | SEDE PRINCIPAL | ACTIVO | Equipo dado de baja | 01/04/2019 | N/A | INGENIEROS BIOMEDICOS
12 | N/A | AGITADOR DE PLAQUETAS | TERUMO BTC | PA300 | 1306720 | BANCO DE SANGRE | N/A | SEDE PRINCIPAL | ACTIVO | Equipo dado de baja | 10/10/2019 | N/A | N/A | UBICADO EN SERVICIO TRANSFUSIONAL (OCT 7/2019)
13 | N/A | AGITADOR DE PLAQUETAS | TERUMO BTC | PA300 | 1107494 | BANCO DE SANGRE | HEMOCENTRO | SEDE PRINCIPAL | ACTIVO | Activo | 24/10/2019 | N/A | N/A | UBICADO EN PREPARACIÓN DE COMPONENTES
14 | EMCO0943 | AGITADOR DE PLAQUETAS | FRESENIUS | Plaqueta mix - PA300 | 11014305-1 | BANCO DE SANGRE CARTAGO | N/A | CARTAGO | ACTIVO | Activo | 07/04/2021 | N/A | INGENIEROS BIOMEDICOS
15 | N/A | AGITADOR DE PLAQUETAS | PRESVAC | AP-48L | 9453 | BANCO DE SANGRE | SERVICIO TRANSFUSIONAL | SEDE PRINCIPAL | ACTIVO | Activo | 11/02/2025 | N/A | N/A
16 | N/A | AGITADOR DE PLAQUETAS HELMER | HELMER INC | PF-48I | 2078088 | BANCO DE SANGRE | HEMOCENTRO | SEDE PRINCIPAL | ACTIVO | Equipo dado de baja | 15/04/2021 | N/A | N/A
17 | N/A | AGITADOR DE PLAQUETAS HELMER | HELMER INC | PF-48I | 2089710 | BANCO DE SANGRE | SERVICIO TRANSFUSIONAL | SEDE PRINCIPAL | ACTIVO | Equipo dado de baja | 07/10/2021 | N/A | N/A
18 | N/A | AGITADOR DE PLAQUETAS HELMER | HELMER INC | PF-48I | 2089711 | BANCO DE SANGRE | DONANTES | SEDE PRINCIPAL | ACTIVO | Equipo dado de baja | 07/10/2021 | N/A | N/A
19 | EMCO0880 | AGITADOR MAGNETICO | BOECO | MSH-300 | 74073075 | LABORATORIO | N/A | SEDE PRINCIPAL | ACTIVO | Activo | 01/04/2019 | N/A | INGENIEROS BIOMEDICOS
20 | EMCO5654 | AGITADOR MAGNETICO CON CALENTAMIENTO | VELP | AREC | 593089 | LABORATORIO | LABORATORIO TRASPLANTES | SEDE PRINCIPAL | ACTIVO | Activo | 22/02/2022 | N/A | EQUIPOS Y LABORATORIOS GARANTIA
21 | N/A | AIRE ACONDICIONADO | CARRIER | 38CKB060500 | 5096E15-654 | BANCO DE SANGRE | N/A | SEDE PRINCIPAL | ACTIVO | Equipo dado de baja | 13/04/2021 | N/A | N/A
22 | N/A | AIRE ACONDICIONADO | HUNDAY | HY14KPAC | N.A. | SERVICIO FARMACEUTICO | BODEGA | SEDE PRINCIPAL | ACTIVO | Activo | 23/05/2022 | N/A | N/A
23 | N/A | AIRE ACONDICIONADO | SAMSUNG | N.A. | N/A | SERVICIO FARMACEUTICO | URGENCIAS | SEDE PRINCIPAL | ACTIVO | Activo | 23/05/2022 | N/A | N/A
24 | N/A | AIRE ACONDICIONADO | N.A. | N.A. | N/A | SERVICIO FARMACEUTICO | SALA DE OPERACIONES | SEDE PRINCIPAL | ACTIVO | Activo | 23/05/2022 | N/A | N/A
25 | N/A | AIRE ACONDICIONADO | TRANE | N/A | N/A | LABORATORIO DE PATOLOGIA | N/A | SEDE PRINCIPAL | ACTIVO | Activo | 28/12/2022 | N/A | N/A
26 | N/A | AIRE ACONDICIONADO | TRANE | N/A | W17J23253 | UCI URGENCIAS | N/A | SEDE PRINCIPAL | ACTIVO | Activo | 28/12/2022 | N/A | N/A
27 | N/A | AIRE ACONDICIONADO | EQUIPRAC | N/A | 39D1E04202 | QUIROFANO QUEMADOS | N/A | SEDE PRINCIPAL | ACTIVO | Activo | 28/12/2022 | N/A | N/A
28 | N/A | AIRE ACONDICIONADO | LENNOX | N/A | 5897F25665 | BANCO DE SANGRE | JEFATURA DONANTES | SEDE PRINCIPAL | ACTIVO | Equipo dado de baja | 28/12/2022 | N/A | N/A
29 | MYEO07722 | AIRE ACONDICIONADO | LENNOX | N/A | 11111 | CIRUGIA | N/A | SEDE PRINCIPAL | ACTIVO | Activo | 28/12/2022 | N/A | N/A
30 | MYEO07719 | AIRE ACONDICIONADO | LENNOX | N/A | 160031 | CIRUGIA | CIRUGIA HOMBRES | SEDE PRINCIPAL | ACTIVO | Activo | 28/12/2022 | N/A | N/A
31 | MYEO07717 | AIRE ACONDICIONADO | LENNOX | N/A | 160033 | CIRUGIA | CIRUGIA HOMBRES | SEDE PRINCIPAL | ACTIVO | Activo | 28/12/2022 | N/A | N/A
32 | MYEO07720 | AIRE ACONDICIONADO | LENNOX | N/A | 160034 | CIRUGIA | CIRUGIA HOMBRES | SEDE PRINCIPAL | ACTIVO | Activo | 28/12/2022 | N/A | N/A
33 | MEQ00717 | AIRE ACONDICIONADO | TECAM | N/A | 18070802 | QUIROFANO DE PARTOS | N/A | SEDE PRINCIPAL | ACTIVO | Activo | 28/12/2022 | N/A | N/A
34 | MYEO07723 | AIRE ACONDICIONADO | LENNOX | N/A | 983676011130 | CIRUGIA | CIRUGIA HOMBRES | SEDE PRINCIPAL | ACTIVO | Activo | 29/12/2022 | N/A | N/A
35 | MYEO07721 | aire acondicionado | lennox | N/A | 52818739994 | CIRUGIA | CIRUGIA HOMBRES | SEDE PRINCIPAL | ACTIVO | Activo | 29/12/2022 | N/A | N/A
36 | N/A | AIRE ACONDICIONADO | MTC | N/A | EACA1006163 | CENTRAL DE ESTERILIZACION | N/A | SEDE PRINCIPAL | ACTIVO | Activo | 29/12/2022 | N/A | N/A
37 | MYEO07724 | aire acondicionado | mirage | N/A | ELF1208004690761 | CIRUGIA | CIRUGIA HOMBRES | SEDE PRINCIPAL | ACTIVO | Activo | 29/12/2022 | N/A | N/A
38 | N/A | AIRE ACONDICIONADO | EQUIPRAC | N/A | FK944226 | QUIROFANO 1-OTORRINO | N/A | SEDE PRINCIPAL | ACTIVO | Activo | 29/12/2022 | N/A | N/A
39 | N/A | AIRE ACONDICIONADO | MTC | N/A | UMDP1307341 | CIRUGIA | NEUROCIRUGIA | SEDE PRINCIPAL | ACTIVO | Activo | 29/12/2022 | N/A | N/A
40 | N/A | AIRE ACONDICIONADO | MTC | N/A | UMDP1309342 | CIRUGIA | NEUROCIRUGIA | SEDE PRINCIPAL | ACTIVO | Activo | 29/12/2022 | N/A | N/A
41 | N/A | AIRE ACONDICIONADO | MTC | N/A | UMDP1902472 | CIRUGIA | NEUROCIRUGIA | SEDE PRINCIPAL | ACTIVO | Activo | 29/12/2022 | N/A | N/A
42 | N/A | AIRE ACONDICIONADO | TECAM | N/A | X0670679924 | QUIROFANO CENTRAL | N/A | SEDE PRINCIPAL | ACTIVO | Activo | 30/12/2022 | N/A | N/A
43 | N/A | AIRE ACONDICIONADO | Ciac | N/A | C921V-0249H3U1C | ODONTOLOGIA | N/A | SEDE PRINCIPAL | ACTIVO | Activo | 27/03/2023 | N/A | N/A
44 | N/A | AIRE ACONDICIONADO | LG | N/A | 811G00LJ808TAEJCH460 | IMÁGENES DIAGNOSTICAS | TOMOGRAFO FRENTE A ARCHIVO. | SEDE PRINCIPAL | ACTIVO | Activo | 27/03/2023 | N/A | N/A
45 | N/A | AIRE ACONDICIONADO | Mirage | N/A | ELF121Q7102000081 | SUPERVISION TECNICA ADMINISTRATIVA | N/A | SEDE PRINCIPAL | ACTIVO | Activo | 27/03/2023 | N/A | N/A
46 | N/A | AIRE ACONDICIONADO | Mirage | N/A | ELF120Q7072000360 | ALMACEN GENERAL Y COMPRAS | N/A | SEDE PRINCIPAL | ACTIVO | Activo | 27/03/2023 | N/A | N/A
47 | N/A | AIRE ACONDICIONADO | LG | N/A | 9B1G009J | ALMACEN GENERAL Y COMPRAS | N/A | SEDE PRINCIPAL | ACTIVO | Activo | 27/03/2023 | N/A | N/A
48 | MYEO042629 | AIRE ACONDICIONADO | SAMSUNG | N/A | N/A | ALMACEN GENERAL Y COMPRAS | BODEGA ALMACEN | SEDE PRINCIPAL | ACTIVO | Activo | 27/03/2023 | N/A | N/A
49 | MYEO04630 | AIRE ACONDICIONADO | SAMSUNG | N/A | N/A | ALMACEN GENERAL Y COMPRAS | BODEGA ALMACEN | SEDE PRINCIPAL | ACTIVO | Activo | 27/03/2023 | N/A | N/A
50 | N/A | AIRE ACONDICIONADO | MIRAGE | N/A | ELF091Q7102000786 | MANTENIMIENTO | JEFE DE MANTENIMIENTO | SEDE PRINCIPAL | ACTIVO | Activo | 28/03/2023 | N/A | N/A
51 | MYEO07390 | AIRE ACONDICIONADO | LG | N/A | MEZ65219611 | SERVICIOS GENERALES Y SEGURIDAD | OFICINA DE SEGURIDAD | SEDE PRINCIPAL | ACTIVO | Activo | 28/03/2023 | N/A | N/A
52 | MEQO0793 | AIRE ACONDICIONADO | MIDEA | N/A | 60850007 | DIRECCION MEDICA | N/A | SEDE PRINCIPAL | ACTIVO | Activo | 28/03/2023 | N/A | N/A
53 | N/A | AIRE ACONDICIONADO | TRANE | N/A | 63229989362 | DIRECCION MEDICA | N/A | SEDE PRINCIPAL | ACTIVO | Activo | 28/03/2023 | N/A | N/A
54 | MYEO08821 | AIRE ACONDICIONADO | MIRAGE | N/A | ELF181Q7031900053 | N/A | N/A | N/A | ACTIVO | Activo | 28/03/2023 | N/A | N/A
55 | MYEP06827 | AIRE ACONDICIONADO | LENNOX | N/A | N/A | SUPERVISION AGREMIACIONES | N/A | SEDE PRINCIPAL | ACTIVO | Activo | 29/03/2023 | N/A | N/A
56 | N/A | AIRE ACONDICIONADO | MIRAGE | N/A | 340D04111061 | CRYC | N/A | SEDE PRINCIPAL | ACTIVO | Activo | 30/03/2023 | N/A | N/A
57 | N/A | AIRE ACONDICIONADO | LG | VS122C7 | 9J1G00MP909TARUBE998 | BANCO DE SANGRE | DONANTES AFERESIS | SEDE PRINCIPAL | ACTIVO | Activo | 30/03/2023 | N/A | N/A
58 | MYEO09375 | AIRE ACONDICIONADO | CONFORT FRESH | ESPT60 | SFFODDKAFP4300001071 | BANCO DE SANGRE | DONANTES | SEDE PRINCIPAL | ACTIVO | Activo | 30/03/2023 | N/A | N/A
59 | MYEO07071 | AIRE ACONDICIONADO | KONFOR ALL | N/A | 4001651 | TALENTO HUMANO | N/A | SEDE PRINCIPAL | ACTIVO | Activo | 30/03/2023 | N/A | N/A
60 | N/A | AIRE ACONDICIONADO | MIRAGE | N/A | ELF261Q7082000164 | BIOMEDICINA | TALLER BIOMEDICO | SEDE PRINCIPAL | ACTIVO | Activo | 30/03/2023 | N/A | N/A
61 | MYEO06974 | AIRE ACONDICIONADO | KONFOR ALL | N/A | JAAOGBD6113634002841 | SUBGERENCIA ADMINISTRATIVA | N/A | SEDE PRINCIPAL | ACTIVO | Activo | 30/03/2023 | N/A | N/A
62 | MYEO07596 | AIRE ACONDICIONADO | LG | N/A | 807TAMAD1643 | GERENCIA | SECRETARIA DE GERENCIA | SEDE PRINCIPAL | ACTIVO | Activo | 30/03/2023 | N/A | N/A
63 | MEQ00637 | AIRE ACONDICIONADO | MIRAGE | N/A | 430140 | CONTRATACION | N/A | SEDE PRINCIPAL | ACTIVO | Activo | 30/03/2023 | N/A | N/A
64 | MYEO06832 | AIRE ACONDICIONADO | LENNOX | N/A | 12111308 | CIRENA | CARDIOLOGIA PEDIATRICA | SEDE PRINCIPAL | ACTIVO | Activo | 31/03/2023 | N/A | N/A
65 | N/A | AIRE ACONDICIONADO | LG | N/A | 007KCRU1J031 | RADIOTERAPIA | N/A | SEDE PRINCIPAL | ACTIVO | Equipo dado de baja | 03/04/2023 | N/A | N/A
66 | N/A | AIRE ACONDICIONADO | CARRIER | N/A | N/A | QUIROFANO NEURO | N/A | SEDE PRINCIPAL | ACTIVO | Activo | 03/04/2023 | N/A | N/A
67 | N/A | AIRE ACONDICIONADO | TECAM, | N/A | 1211285 | CIRUGIA | CIRUGIA MUJERES | SEDE PRINCIPAL | ACTIVO | Activo | 03/04/2023 | N/A | N/A
68 | N/A | AIRE ACONDICIONADO | TRANE | N/A | 13391KPUWA | OBSERVACION CIRUGIA | N/A | SEDE PRINCIPAL | ACTIVO | Activo | 03/04/2023 | N/A | N/A
69 | N/A | AIRE ACONDICIONADO | TECAM | N/A | 14010046 | SALA HUMANA | N/A | SEDE PRINCIPAL | ACTIVO | Activo | 03/04/2023 | N/A | N/A
70 | N/A | AIRE ACONDICIONADO | TECAM | N/A | 13071089 | CIRUGIA SEGUNDO PISO | N/A | SEDE PRINCIPAL | ACTIVO | Activo | 03/04/2023 | N/A | N/A
71 | MEQ00720 | AIRE ACONDICIONADO | TECAM | N/A | 18070803 | QUIROFANO DE PARTOS | N/A | SEDE PRINCIPAL | ACTIVO | Activo | 03/04/2023 | N/A | N/A
72 | N/A | AIRE ACONDICIONADO | tecam | N/A | 12121372 | HEMATO-ONCOLOGIA | N/A | SEDE PRINCIPAL | ACTIVO | Activo | 03/04/2023 | N/A | N/A
73 | N/A | AIRE ACONDICIONADO | MIRAGE | N/A | CLF121Q8092700627 | LABORATORIO DE FUNCION PULMONAR | N/A | SEDE PRINCIPAL | ACTIVO | Activo | 04/04/2023 | N/A | N/A
74 | N/A | AIRE ACONDICIONADO (BIOLOGÍA MOLECULAR) | YORK | PACO36H1032A | AOL7357018 | HEMOCENTRO | N/A | SEDE PRINCIPAL | ACTIVO | Activo | 14/04/2021 | N/A | N/A
75 | N/A | AIRE ACONDICIONADO (DONANTES) | YORK | DM150C00A2AAA4A | NOH7151255 | HEMOCENTRO | N/A | SEDE PRINCIPAL | ACTIVO | Activo | 14/04/2021 | N/A | N/A
76 | N/A | AIRE ACONDICIONADO (INFECCIOSAS) | YORK | DM150C00A2AAA4A | NOL7342511 | HEMOCENTRO | N/A | SEDE PRINCIPAL | ACTIVO | Activo | 14/04/2021 | N/A | N/A
77 | MYEO08832 | AIRE ACONDICIONADO 12.000 BTU | MIRAGE | (UMA) ELF121Q (UCA)CLF121Q | UMA 3406102330786300820178 UC 3406102330886280860015 | UNIDAD DE QUEMADOS | N/A | SEDE PRINCIPAL | ACTIVO | Activo | 29/12/2022 | N/A | N/A
78 | N/A | AIRE ACONDICIONADO 18000 BTU | LG | N.A. | NA | SERVICIO FARMACEUTICO | FACTURACION | SEDE PRINCIPAL | ACTIVO | Activo | 23/05/2022 | N/A | N/A
79 | N/A | AIRE ACONDICIONADO 24000 BTU | LG | N.A. | N.A | SERVICIO FARMACEUTICO | FACTURACION | SEDE PRINCIPAL | ACTIVO | Activo | 23/05/2022 | N/A | N/A
80 | N/A | AIRE ACONDICIONADO 60.000 BTU TIPO TECHO | KIELMAN | N/A | SAA00DJ7FP4198000088 | SOAT | N/A | SEDE PRINCIPAL | ACTIVO | Activo | 31/03/2023 | N/A | N/A
81 | N/A | AIRE ACONDICIONADO 9.000 BTU | MIRAGE | N/A | (UMA)3C54370000503 (UCA) no identificado | UNIDAD DE QUEMADOS | N/A | SEDE PRINCIPAL | ACTIVO | Activo | 29/12/2022 | N/A | N/A
82 | MYEO06893 | AIRE ACONDICIONADO AIRE ACONDICIONADO MINI SPLIT 24.000 BTU | CONFORT FRESH | N/A | 217130085 | CARTERA Y RECAUDO | N/A | SEDE PRINCIPAL | ACTIVO | Activo | 30/03/2023 | N/A | N/A
83 | UMA - MYEO07717 UCA - NO REGISTRA | AIRE ACONDICIONADO CASSETTE 5 TON | LENNOX | N/A | UMA 3405163650281100160033 UCA 1917L07489 | HOSPITALIZACIÓN CIRUGÍA | SALA CIRUGIA HOMBRES | SEDE PRINCIPAL | ACTIVO | Activo | 23/04/2024 | N/A | N/A
84 | UMA - MYEO07719 UCA - NO REGISTRA | AIRE ACONDICIONADO CASSETTE 5 TON | LENNOX | N/A | UMA 3405163650281100160031 UCA 1917L07506 | HOSPITALIZACIÓN CIRUGÍA | SALA CIRUGIA HOMBRES | SEDE PRINCIPAL | ACTIVO | Activo | 23/04/2024 | N/A | N/A
85 | UMA MYEO07720 UCA NO REGISTRA | AIRE ACONDICIONADO CASSETTE 5 TON | LENNOX | N/A | UMA 3405163650281100160034 UCA 1917L07507 | HOSPITALIZACIÓN CIRUGÍA | SALA CIRUGIA HOMBRES | SEDE PRINCIPAL | ACTIVO | Activo | 23/04/2024 | N/A | N/A
86 | MYEO09554 | AIRE ACONDICIONADO CASSETTE 5 TONELADAS | Trane | N/A | 4TTK0560D600BL | UNIDAD BASICA DE ATENCION | N/A | SEDE PRINCIPAL | ACTIVO | Activo | 27/03/2023 | N/A | N/A
87 | MYEO09553 | AIRE ACONDICIONADO CASSETTE 5 TONELADAS | Trane | N/A | N/A | UNIDAD BASICA DE ATENCION | N/A | SEDE PRINCIPAL | ACTIVO | Activo | 27/03/2023 | N/A | N/A
88 | MYEO09552 | AIRE ACONDICIONADO CASSETTE 5 TONELADAS | Trane | N/A | 4TTK0560D600B | UNIDAD BASICA DE ATENCION | N/A | SEDE PRINCIPAL | ACTIVO | Activo | 27/03/2023 | N/A | N/A
89 | N/A | AIRE ACONDICIONADO CASSETTE 5 TONELADAS | TRANE | N/A | 62227-A9945105-00003 | ORTOPEDIA (CONSULTA EXTERNA) | N/A | SEDE PRINCIPAL | ACTIVO | Activo | 31/03/2023 | N/A | N/A
90 | N/A | AIRE ACONDICIONADO CASSETTE 5 TONELADAS | TRANE | N/A | 62227-A9945105-00083 | ORTOPEDIA (CONSULTA EXTERNA) | N/A | SEDE PRINCIPAL | ACTIVO | Activo | 31/03/2023 | N/A | N/A
91 | MYEO04213 | AIRE ACONDICIONADO CENTRAL | CONFORTFRESH | N.I | 611KAZK00061 | DIRECCION GENERAL | N/A | SEDE PRINCIPAL | ACTIVO | Activo | 01/05/2020 | N/A | N/A
92 | MYEO04213? | AIRE ACONDICIONADO CENTRAL | LG | N.I | F153PAEQ400111R | DIRECCION GENERAL | N/A | SEDE PRINCIPAL | ACTIVO | Activo | 01/05/2020 | N/A | N/A
93 | 402690 | AIRE ACONDICIONADO CENTRAL | TECAM | N.I | E052951176 | ENDOSCOPIA | N/A | SEDE PRINCIPAL | ACTIVO | Activo | 01/05/2020 | N/A | N/A
94 | 402691 | AIRE ACONDICIONADO CENTRAL | TECAM | N.I | 5100988 | ENDOSCOPIA | N/A | SEDE PRINCIPAL | ACTIVO | Activo | 01/05/2020 | N/A | N/A
95 | N.I | AIRE ACONDICIONADO CENTRAL | LENNOX | N.I | 2588E48206 | ESCANOGRAFO- ID | N/A | SEDE PRINCIPAL | ACTIVO | Activo | 01/05/2020 | N/A | N/A
96 | N.I | AIRE ACONDICIONADO CENTRAL | CARRIER | N.I | K933783 | ESCANOGRAFO- ID | N/A | SEDE PRINCIPAL | ACTIVO | Activo | 01/05/2020 | N/A | N/A
97 | N.I | AIRE ACONDICIONADO CENTRAL | TECAM | N.I | 12111287 | CIRUGIA MUJERES | N/A | SEDE PRINCIPAL | ACTIVO | Activo | 01/05/2020 | N/A | N/A
98 | N.I | AIRE ACONDICIONADO CENTRAL | N.I | N.I | C971116 | ECOGRAFO 1 | N/A | SEDE PRINCIPAL | ACTIVO | Equipo dado de baja | 01/05/2020 | N/A | N/A
99 | N.I | AIRE ACONDICIONADO CENTRAL | N.I | N.I | 5096E15484 | BANCO DE SANGRE | JEFATURA LABORATORIO | SEDE PRINCIPAL | ACTIVO | Equipo dado de baja | 01/05/2020 | N/A | N/A
100 | N.I | AIRE ACONDICIONADO CENTRAL | N.I | N.I | 1597E19974 | BANCO DE SANGRE | JEFATURA OFICINA | SEDE PRINCIPAL | ACTIVO | Activo | 01/05/2020 | N/A | N/A
101 | N.I | AIRE ACONDICIONADO CENTRAL | LENNOX | N.I | 5897F25865 | BANCO DE SANGRE | JEFATURA DONANTES | SEDE PRINCIPAL | ACTIVO | Equipo dado de baja | 01/05/2020 | N/A | N/A
102 | N.I | AIRE ACONDICIONADO CENTRAL | MTC | N.I | UCA060667 | JEFATURA DIVISION ANTENCION AL CLIENTE | N/A | SEDE PRINCIPAL | ACTIVO | Activo | 01/05/2020 | N/A | N/A
103 | N.I | AIRE ACONDICIONADO CENTRAL | MTC | N.I | 04E64036B | JEFATURA DIVISION ANTENCION AL CLIENTE | N/A | SEDE PRINCIPAL | ACTIVO | Activo | 01/05/2020 | N/A | N/A
104 | N.I | AIRE ACONDICIONADO CENTRAL | MTC | N.I | UCA06064 | JEFATURA DIVISION ANTENCION AL CLIENTE | N/A | SEDE PRINCIPAL | ACTIVO | Activo | 01/05/2020 | N/A | N/A
105 | 208622 | AIRE ACONDICIONADO CENTRAL | BLULINE | N.I | N222S21BF | JEFATURA DIVISION SISTEMAS | N/A | SEDE PRINCIPAL | ACTIVO | Activo | 01/05/2020 | N/A | N/A
106 | 208620 | AIRE ACONDICIONADO CENTRAL | COMFORTSTART | N.I | 4854 | JEFATURA DIVISION SISTEMAS | N/A | SEDE PRINCIPAL | ACTIVO | Activo | 01/05/2020 | N/A | N/A
107 | N.I | AIRE ACONDICIONADO CENTRAL | MTC | N.I | UCA060258 | LABORATORIO | N/A | SEDE PRINCIPAL | ACTIVO | Equipo dado de baja | 01/05/2020 | N/A | N/A
108 | N.I | AIRE ACONDICIONADO CENTRAL | STARLIGH | N.I | 0508SC995861 | MEDICINA FISICA Y REHABILITACION | N/A | SEDE PRINCIPAL | ACTIVO | Activo | 01/05/2020 | N/A | N/A
109 | N.I | AIRE ACONDICIONADO CENTRAL | STARLIGH | N.I | 0511SC000305 | MEDICINA FISICA Y REHABILITACION | N/A | SEDE PRINCIPAL | ACTIVO | Activo | 01/05/2020 | N/A | N/A
110 | N.I | AIRE ACONDICIONADO CENTRAL | MTC | N.I | L963874 | MEDICINA INTERNA - CONSULTA EXT | N/A | SEDE PRINCIPAL | ACTIVO | Activo | 01/05/2020 | N/A | N/A
111 | N.I | AIRE ACONDICIONADO CENTRAL | STARLIGH | N.I | C101326540111321150041 | MEDICINA NUCLEAR | N/A | SEDE PRINCIPAL | ACTIVO | Activo | 01/05/2020 | N/A | N/A
112 | N.I | AIRE ACONDICIONADO CENTRAL | EQUIPRAC | N.I | D931206 | OFTALMOLOGIA | N/A | SEDE PRINCIPAL | ACTIVO | Activo | 01/05/2020 | N/A | N/A
113 | N.I | AIRE ACONDICIONADO CENTRAL | EQUIPRAC | N.I | F931780 | OFTALMOLOGIA | N/A | SEDE PRINCIPAL | ACTIVO | Activo | 01/05/2020 | N/A | N/A
114 | N.I | AIRE ACONDICIONADO CENTRAL | EQUIPRAC | N.I | D931159 | OFTALMOLOGIA | N/A | SEDE PRINCIPAL | ACTIVO | Activo | 01/05/2020 | N/A | N/A
115 | N.I | AIRE ACONDICIONADO CENTRAL | MTC | N.I | UCA060257 | LABORATORIO DE PATOLOGIA | N/A | SEDE PRINCIPAL | ACTIVO | Activo | 01/05/2020 | N/A | N/A
116 | N.I | AIRE ACONDICIONADO CENTRAL | TECAM | N.I | B000420 | PEDIATRIA URGENCIAS | N/A | SEDE PRINCIPAL | ACTIVO | Activo | 01/05/2020 | N/A | N/A
117 | N.I | AIRE ACONDICIONADO CENTRAL | TECAM | N.I | X070578993 | QUIROFANO CENTRAL | N/A | SEDE PRINCIPAL | ACTIVO | Activo | 01/05/2020 | N/A | N/A
118 | N.I | AIRE ACONDICIONADO CENTRAL | TECAM | N.I | X070679941 | QUIROFANO CENTRAL | N/A | SEDE PRINCIPAL | ACTIVO | Activo | 01/05/2020 | N/A | N/A
119 | N.I | AIRE ACONDICIONADO CENTRAL | TECAM | N.I | X064178355 | QUIROFANO CENTRAL | N/A | SEDE PRINCIPAL | ACTIVO | Activo | 01/05/2020 | N/A | N/A
120 | N.I | AIRE ACONDICIONADO CENTRAL | TECAM | N.I | X070679982 | QUIROFANO CENTRAL | N/A | SEDE PRINCIPAL | ACTIVO | Activo | 01/05/2020 | N/A | N/A
121 | N.I | AIRE ACONDICIONADO CENTRAL | TECAM | N.I | X07679913 | QUIROFANO CENTRAL | N/A | SEDE PRINCIPAL | ACTIVO | Activo | 01/05/2020 | N/A | N/A
122 | N.I | AIRE ACONDICIONADO CENTRAL | TECAM | N.I | X070679964 | QUIROFANO CENTRAL | N/A | SEDE PRINCIPAL | ACTIVO | Activo | 01/05/2020 | N/A | N/A
123 | N.I | AIRE ACONDICIONADO CENTRAL | TECAM | N.I | X070679923 | QUIROFANO CENTRAL | N/A | SEDE PRINCIPAL | ACTIVO | Activo | 01/05/2020 | N/A | N/A
124 | N.I | AIRE ACONDICIONADO CENTRAL | TECAM | N.I | X070679909 | QUIROFANO CENTRAL | N/A | SEDE PRINCIPAL | ACTIVO | Activo | 01/05/2020 | N/A | N/A
125 | N.I | AIRE ACONDICIONADO CENTRAL | TECAM | N.I | X070679916 | QUIROFANO CENTRAL | N/A | SEDE PRINCIPAL | ACTIVO | Activo | 01/05/2020 | N/A | N/A
126 | N.I | AIRE ACONDICIONADO CENTRAL | TECAM | N.I | X064178373 | QUIROFANO CENTRAL | N/A | SEDE PRINCIPAL | ACTIVO | Activo | 01/05/2020 | N/A | N/A
127 | N.I | AIRE ACONDICIONADO CENTRAL | TECAM | N.I | X072381164 | QUIROFANO CENTRAL | N/A | SEDE PRINCIPAL | ACTIVO | Activo | 01/05/2020 | N/A | N/A
128 | N.I | AIRE ACONDICIONADO CENTRAL | TECAM | N.I | X070679924 | QUIROFANO CENTRAL | N/A | SEDE PRINCIPAL | ACTIVO | Activo | 01/05/2020 | N/A | N/A
129 | N.I | AIRE ACONDICIONADO CENTRAL | TECAM | N.I | X070883578 | QUIROFANO CENTRAL | N/A | SEDE PRINCIPAL | ACTIVO | Activo | 01/05/2020 | N/A | N/A
130 | N.I | AIRE ACONDICIONADO CENTRAL | TECAM | N.I | X070579052 | QUIROFANO CENTRAL | N/A | SEDE PRINCIPAL | ACTIVO | Activo | 01/05/2020 | N/A | N/A
131 | N.I | AIRE ACONDICIONADO CENTRAL | TECAM | N.I | X070679974 | QUIROFANO CENTRAL | N/A | SEDE PRINCIPAL | ACTIVO | Activo | 01/05/2020 | N/A | N/A
132 | N.I | AIRE ACONDICIONADO CENTRAL | TECAM | N.I | X7010059 | QUIROFANO CENTRAL | N/A | SEDE PRINCIPAL | ACTIVO | Activo | 01/05/2020 | N/A | N/A
133 | N.I | AIRE ACONDICIONADO CENTRAL | TECAM | N.I | X070983914 | QUIROFANO CENTRAL | N/A | SEDE PRINCIPAL | ACTIVO | Activo | 01/05/2020 | N/A | N/A
134 | N.I | AIRE ACONDICIONADO CENTRAL | TECAM | N.I | X070679962 | QUIROFANO CENTRAL | N/A | SEDE PRINCIPAL | ACTIVO | Activo | 01/05/2020 | N/A | N/A
135 | N.I | AIRE ACONDICIONADO CENTRAL | TECAM | N.I | X070679935 | QUIROFANO CENTRAL | N/A | SEDE PRINCIPAL | ACTIVO | Activo | 01/05/2020 | N/A | N/A
136 | N.I | AIRE ACONDICIONADO CENTRAL | YORK | N.I | WCB6928413 | QUIROFANO 2- NEURO | N/A | SEDE PRINCIPAL | ACTIVO | Activo | 01/05/2020 | N/A | N/A
137 | N.I | AIRE ACONDICIONADO CENTRAL | YORK | N.I | NOA6773700 | QUIROFANO 2- NEURO | N/A | SEDE PRINCIPAL | ACTIVO | Activo | 01/05/2020 | N/A | N/A
138 | N.I | AIRE ACONDICIONADO CENTRAL | EQUIPRAC | N.I | T931616 | QUIROFANO OFTALMOLOGIA | N/A | SEDE PRINCIPAL | ACTIVO | Activo | 01/05/2020 | N/A | N/A
139 | N.I | AIRE ACONDICIONADO CENTRAL | EQUIPRAC | N.I | K944229 | QUIROFANO OTORRINO | N/A | SEDE PRINCIPAL | ACTIVO | Activo | 01/05/2020 | N/A | N/A
140 | N.I | AIRE ACONDICIONADO CENTRAL | EQUIPRAC | N.I | K300045 | QUIROFANO OTORRINO | N/A | SEDE PRINCIPAL | ACTIVO | Activo | 01/05/2020 | N/A | N/A
141 | N.I | AIRE ACONDICIONADO CENTRAL | STARLIGH | N.I | AOL6037871 | RADIOTERAPIA | N/A | SEDE PRINCIPAL | ACTIVO | Equipo dado de baja | 01/05/2020 | N/A | N/A
142 | N.I | AIRE ACONDICIONADO CENTRAL | TECAM | N.I | 12111284 | PEDIATRIA GENERAL | N/A | SEDE PRINCIPAL | ACTIVO | Activo | 01/05/2020 | N/A | N/A
143 | N.I | AIRE ACONDICIONADO CENTRAL | TECAM | N.I | D961213 | SALUD MENTAL | N/A | SEDE PRINCIPAL | ACTIVO | Activo | 01/05/2020 | N/A | N/A
144 | N.I | AIRE ACONDICIONADO CENTRAL | TECAM | N.I | 08090980 | UCI 2 | N/A | SEDE PRINCIPAL | ACTIVO | Activo | 01/05/2020 | N/A | N/A
145 | N.I | AIRE ACONDICIONADO CENTRAL | MTC | N.I | EACA061706 | UCI | N/A | SEDE PRINCIPAL | ACTIVO | Activo | 01/05/2020 | N/A | N/A
146 | N.I | AIRE ACONDICIONADO CENTRAL | EQUIPRAC | N.I | 3901E04202 | QUIROFANO QUEMADOS | N/A | SEDE PRINCIPAL | ACTIVO | Activo | 01/05/2020 | N/A | N/A
147 | N.I | AIRE ACONDICIONADO CENTRAL | TECAM | N.I | J943912 | SALA DE REANIMACION | N/A | SEDE PRINCIPAL | ACTIVO | Activo | 01/05/2020 | N/A | N/A
148 | N.I | AIRE ACONDICIONADO CENTRAL | BLUELINE | N.I | MOV-60CR | SERVICIO FARMACEUTICO | CENTRAL | SEDE PRINCIPAL | ACTIVO | Activo | 01/05/2020 | N/A | N/A
149 | N.I | AIRE ACONDICIONADO CENTRAL | CARRIER | N.I | 0496G00036 | SERVICIO FARMACEUTICO | CENTRAL | SEDE PRINCIPAL | ACTIVO | Activo | 01/05/2020 | N/A | N/A
150 | 5804158040 | AIRE ACONDICIONADO CENTRAL | CARRIER | N/A | 034985 | N/R NORTE | N/A | NORTE | ACTIVO | Equipo dado de baja | 26/08/2020 | N/A | N/A
151 | MEQ00828 | AIRE ACONDICIONADO CENTRAL | TRANE | TWE12043BAAO4A | 21292634BA | BANCO DE SANGRE | LABORATORIO | SEDE PRINCIPAL | ACTIVO | Activo | 03/04/2023 | N/A | N/A
152 | N.I | AIRE ACONDICIONADO CENTRAL 10 TON | TRANE | GGA120D300AA | 12104PJAYA | SERVICIO FARMACEUTICO | CENTRAL | SEDE PRINCIPAL | ACTIVO | Activo | 01/05/2020 | N/A | N/A
153 | MEQ00391 | AIRE ACONDICIONADO CENTRAL 10 TON | LENNOX | TAA150S4D-1Y | UMA # 5612D02553 UC1 # 5812D15731 UC2 # 5812D1574 | ANGIOGRAFIA | N/A | SEDE PRINCIPAL | ACTIVO | Activo | 03/04/2023 | N/A | N/A
154 | N/A | AIRE ACONDICIONADO CENTRAL 10 TONELADAS | CARRIER | N/A | KO12105 | UNIDAD DE QUEMADOS | N/A | SEDE PRINCIPAL | ACTIVO | Activo | 03/04/2023 | N/A | N/A
155 | UMA MEQO1039 UCA # 1 MEQO1037 UC # 2 MEQO1038 | AIRE ACONDICIONADO CENTRAL 10 TONELADAS | TRANE | UMA TWE12043BAA UCA #1 4TTA4060A3000AA UCA #2 4TTA4060A3000AA | UMA 22461086BA UC # 1 2504LWH5F UC # 2 2504LT25f | LABORATORIO | N/A | SEDE PRINCIPAL | ACTIVO | Activo | 03/04/2023 | N/A | N/A
156 | N/A | AIRE ACONDICIONADO CENTRAL 10 TONELADAS | STARLIGHT | FCAPK410-120L-TP2C-3 | UMA M19101140461 UC # 1 C19101139950 UC # 2 C19051137508 | IMÁGENES DIAGNOSTICAS | TOMÓGRAFO 2 | SEDE PRINCIPAL | ACTIVO | Activo | 11/06/2024 | N/A | N/A
157 | N.I | AIRE ACONDICIONADO CENTRAL 12.5 TON | LENNOX | N.I | UMA 5613J04705 UCA 5612K05024 | DERMATOLOGIA | N/A | SEDE PRINCIPAL | ACTIVO | Activo | 01/05/2020 | N/A | N/A
158 | N.I | AIRE ACONDICIONADO CENTRAL 15 T | TRANE | TTA180E300AA | 13473J78TA | SERVICIO FARMACEUTICO | CENTRAL | SEDE PRINCIPAL | ACTIVO | Activo | 01/05/2020 | N/A | N/A
159 | UMA - MYEI09489 UC # 1 NO REGISTRA UC # 2 NO REGISTRA | AIRE ACONDICIONADO CENTRAL 15 TON | STARLIGHT | N/A | UMA M19121141137 UC # 1 NO REGISTRA UC # 2 NO REGISTRA | UCIN | N/A | SEDE PRINCIPAL | ACTIVO | Activo | 23/04/2024 | N/A | N/A
160 | UMA MEQ00987 UC # 1 MEQ00989 UC # 2 MEQ00988 | AIRE ACONDICIONADO CENTRAL 15 TON | TECAM | 3ADBT09 | UMA2 # 23060691 UC1 # 23050600 UC2 # 2 23050601 | HEMODINAMIA | ANGIOGRAFIA | SEDE PRINCIPAL | ACTIVO | Activo | 11/06/2024 | N/A | N/A
161 | N/A | AIRE ACONDICIONADO CENTRAL 15 TONELADAS | UMA -C4 UC-TRANE | UMA C,F.D1.44.250.2.3.10 UC # TTA180E300AA | UMA 621203 UC 13473J78TA | CENTRAL DE MEZCLAS | N/A | SEDE PRINCIPAL | ACTIVO | Activo | 09/06/2023 | N/A | N/A
162 | N.I | AIRE ACONDICIONADO CENTRAL 15 TONELADAS | CARRIER | N.I | O1212795 | ONCOLOGIA CONSULTA EXTERNA | N/A | SEDE PRINCIPAL | ACTIVO | Activo | 01/05/2020 | N/A | N/A
163 | MYEO09555 | AIRE ACONDICIONADO CENTRAL 15 TONELADAS | TRANE | N/A | UMA 2321236WA UC 2504LWH | LABORATORIO | LABORATORIO TRASPLANTES | SEDE PRINCIPAL | ACTIVO | Activo | 03/04/2023 | N/A | N/A
164 | MEQ00410 | AIRE ACONDICIONADO CENTRAL 15 TONELADAS | MTC | N/A | UMA0605 | FINANCIERO | N/A | SEDE PRINCIPAL | ACTIVO | Activo | 03/04/2023 | N/A | N/A
165 | UMA - 402522 UC#1 - NO REGISTRA UC#2 - NO REGISTRA | AIRE ACONDICIONADO CENTRAL 15 TONELADAS | CARRIER | N/A | UMA L901-2002 UC # 1 HADM003335 UC # 2 L900-2002 | HOSPITALIZACIÓN CIRUGÍA | SALA NEUROCIRUGIA | SEDE PRINCIPAL | ACTIVO | Activo | 03/04/2023 | N/A | N/A
166 | N/A | AIRE ACONDICIONADO CENTRAL 20 TON | TECAM | UMA 4FZX24236ODT UC # 1 - 1UZT12138 UC# 2 -1UZT12136 | UMA 12111284 UC # 1 - 12111289 UC # 2 - 12111288 | PEDIATRIA | N/A | SEDE PRINCIPAL | ACTIVO | Activo | 31/03/2023 | N/A | N/A
167 | N/A | AIRE ACONDICIONADO CENTRAL 20 TON | TECAM | N/A | UMA 12111285 UC # 1-12111287 UC # 2 -12111286 | HOSPITALIZACIÓN CIRUGÍA | SALA CIRUGIA MUJERES | SEDE PRINCIPAL | ACTIVO | Activo | 23/04/2024 | N/A | N/A
168 | UC MEQO1040 UC MYEO09559 | AIRE ACONDICIONADO CENTRAL 20 TONELADAS | TRANE | N.I | UMA 22461141WA UC 200062685TA | LABORATORIO | N/A | SEDE PRINCIPAL | ACTIVO | Activo | 01/05/2020 | N/A | N/A
169 | MEQ00863 MEQ00864 | AIRE ACONDICIONADO CENTRAL 20 TONELADAS | TECAM | UMA 3ADB17 UCA TTA24043DAA01 | UMA 21121402 UC 21293917TA | LABORATORIO | LABORATORIO DE PATOLOGIA | SEDE PRINCIPAL | ACTIVO | Activo | 03/04/2023 | N/A | N/A
170 | N.I | AIRE ACONDICIONADO CENTRAL 22 TON | TECAM | N.I | 809098 | CUIDADO CRITICO QUIRURGICO | N/A | SEDE PRINCIPAL | ACTIVO | Activo | 01/05/2020 | N/A | N/A
171 | MEQO00473 | AIRE ACONDICIONADO CENTRAL 22 TONELADAS | TECAM | N/A | 14101063 | URGENCIAS | PEDIATRÍA URGENCIAS | SEDE PRINCIPAL | ACTIVO | Activo | 03/04/2023 | N/A | N/A
172 | MYEO09428 | AIRE ACONDICIONADO CENTRAL 24 TONELADAS | TECAM | UMA # 2 3AHD21 U.C # 1 - 1UZT14136-C U.C # 2 -1UZT14136-C | 14111283 | URGENCIAS | CONSULTORIOS | SEDE PRINCIPAL | ACTIVO | Activo | 03/04/2023 | N/A | N/A
173 | N/A | AIRE ACONDICIONADO CENTRAL 24 TONELADAS | TRANE | N/A | 13361XEYWA | SALA HUMANA | N/A | SEDE PRINCIPAL | ACTIVO | Activo | 03/04/2023 | N/A | N/A
174 | MEQO0445 | AIRE ACONDICIONADO CENTRAL 5 TON | LENNOX | UMA TSA060S4N44Y | UMA 5813L01813 | MORGUE | ANFITEATRO | SEDE PRINCIPAL | ACTIVO | Activo | 01/05/2020 | N/A | N/A
175 | N.I | AIRE ACONDICIONADO CENTRAL 5 TON | MTC | N.I | UMA UMDP.12.08.316 UCA 1107036510 | UROLOGIA | N/A | SEDE PRINCIPAL | ACTIVO | Activo | 01/05/2020 | N/A | N/A
176 | N/A | AIRE ACONDICIONADO CENTRAL 5 TON | TRANE | UMA TEM4AOC60S51SBA UCA 4TTK0560D6000BL | UMA 200620JM3V | LABORATORIO | N/A | SEDE PRINCIPAL | ACTIVO | Activo | 03/04/2023 | N/A | N/A
177 | MYEO09492 | AIRE ACONDICIONADO CENTRAL 5 TON | STAR LIGHT | N/A | UMA 1141139 UC # 1 NO REGISTRA | UCI 4 | N/A | SEDE PRINCIPAL | ACTIVO | Activo | 03/04/2023 | N/A | N/A
178 | UMA - MEQ0O1050 UCA NO REGISTRA | AIRE ACONDICIONADO CENTRAL 5 TON | TECAM | N/A | UMA 07071085 UCA X070579052 | SALA DE OPERACIONES FARMACIA | N/A | SEDE PRINCIPAL | ACTIVO | Activo | 23/04/2024 | N/A | N/A
179 | N/A | AIRE ACONDICIONADO CENTRAL 5 TON | TECAM | N/A | UMA 08030262 UC # 1 NO REGISTRA | CUIDADO CRITICO QUIRURGICO | N/A | SEDE PRINCIPAL | ACTIVO | Activo | 23/04/2024 | N/A | N/A
180 | ECOMO0272 | AIRE ACONDICIONADO CENTRAL 5 TON | STARLIGHT | EBP6000E | UMA A093984074 | DATA CENTER | N/A | SEDE PRINCIPAL | ACTIVO | Activo | 23/05/2024 | N/A | N/A
181 | 207984 | AIRE ACONDICIONADO CENTRAL 5 TONELADAS | FAN COIL STARLIGHT UCA CARRIER | UMA FCP6000BU UCA E10AE-060-H1 | UMA L0095637811 UCA M984055 | GERENCIA SERVICIOS AMBULATORIOS | N/A | SEDE PRINCIPAL | ACTIVO | Activo | 01/05/2020 | N/A | N/A
182 | N.I | AIRE ACONDICIONADO CENTRAL 5 TONELADAS | STARLIGH | N.I | L05121001956 | MEDICINA FISICA Y REHABILITACION | N/A | SEDE PRINCIPAL | ACTIVO | Activo | 01/05/2020 | N/A | N/A
183 | N.I | AIRE ACONDICIONADO CENTRAL 5 TONELADAS | STARLIGH | N.I | L05111000380 | MEDICINA FISICA Y REHABILITACION | N/A | SEDE PRINCIPAL | ACTIVO | Activo | 01/05/2020 | N/A | N/A
184 | N.I | AIRE ACONDICIONADO CENTRAL 5 TONELADAS | STARLIGH | N.I | L0509995724 | MEDICINA FISICA Y REHABILITACION | N/A | SEDE PRINCIPAL | ACTIVO | Activo | 01/05/2020 | N/A | N/A
185 | N.I | AIRE ACONDICIONADO CENTRAL 5 TONELADAS | STARLIGH | N.I | L0510998270 | MEDICINA FISICA Y REHABILITACION | N/A | SEDE PRINCIPAL | ACTIVO | Activo | 01/05/2020 | N/A | N/A
186 | N.I | AIRE ACONDICIONADO CENTRAL 5 TONELADAS | STARLIGH | N.I | L0510998272 | MEDICINA FISICA Y REHABILITACION | N/A | SEDE PRINCIPAL | ACTIVO | Activo | 01/05/2020 | N/A | N/A
187 | N/A | AIRE ACONDICIONADO CENTRAL 5 TONELADAS | CARRIER | N/A | 40FS200VCAE10AE060H1 | RADIOTERAPIA | ACELERADOR LINEAL | SEDE PRINCIPAL | ACTIVO | Activo | 03/04/2023 | N/A | N/A
188 | N/A | AIRE ACONDICIONADO CENTRAL 5 TONELADAS | MTC | UMDB.12.08.315 UCA CKL60-3PA | UMA UMDB.12.08.315 UC 1112025191 | ECOGRAFO 1 | N/A | SEDE PRINCIPAL | ACTIVO | Activo | 03/04/2023 | N/A | N/A
189 | N/A | AIRE ACONDICIONADO CENTRAL 5 TONELADAS | TRANE | UMA TEM4A0C60S51SBA UCA 4TTK0560D6000BL | UMA 204217WS3V | LABORATORIO | MICROBIOLOGÍA | SEDE PRINCIPAL | ACTIVO | Activo | 03/04/2023 | N/A | N/A
190 | MEQ00409 | AIRE ACONDICIONADO CENTRAL 5 TONELADAS | SATR LIGHT | N/A | L0407983256 | FINANCIERO | N/A | SEDE PRINCIPAL | ACTIVO | Activo | 03/04/2023 | N/A | N/A
191 | N/A | AIRE ACONDICIONADO CENTRAL 5 TONELADAS | MTC | N/A | UMA060492 | FINANCIERO | N/A | SEDE PRINCIPAL | ACTIVO | Activo | 03/04/2023 | N/A | N/A
192 | N/A | AIRE ACONDICIONADO CENTRAL 5 TONELADAS | UMA CARRIER UC LENNOX | UMA 40FS-200 | UMA D971393 | IMÁGENES DIAGNOSTICAS | LECTURA | SEDE PRINCIPAL | ACTIVO | Activo | 03/04/2023 | N/A | N/A
193 | MEQO0642 | AIRE ACONDICIONADO CENTRAL 5 TONELADAS | TECAM | UMA 4FRDX036126 | UMA C704800892017C02400008 | TOMOGRAFIA | N/A | SEDE PRINCIPAL | ACTIVO | Activo | 03/04/2023 | N/A | N/A
194 | MYEO00493 | AIRE ACONDICIONADO CENTRAL 5 TONELADAS | STAR LIGHT | UMA ECD060VC | UMA L0501988187 | DATA CENTER | N/A | SEDE PRINCIPAL | ACTIVO | Activo | 03/04/2023 | N/A | N/A
195 | N/A | AIRE ACONDICIONADO CENTRAL 5 TONELADAS | TECAM | N/A | N/A | QUIROFANO CENTRAL | RECUPERACION # 1 | SEDE PRINCIPAL | ACTIVO | Activo | 25/04/2024 | N/A | N/A
196 | N/A | AIRE ACONDICIONADO CENTRAL 5 TONELADAS | N/A | N/A | N/A | QUIROFANO CENTRAL | RECUPERACION # 2 | SEDE PRINCIPAL | ACTIVO | Activo | 25/04/2024 | N/A | N/A
197 | UMA MEQ00986 UC MEQ00990 | AIRE ACONDICIONADO CENTRAL 5 TONELADAS | CONFORTFRESH | UMA XO60MR1-BN | UMA 2023-0000-4130-8731 | HEMODINAMIA | N/A | SEDE PRINCIPAL | ACTIVO | Activo | 11/06/2024 | N/A | N/A
198 | N/A | AIRE ACONDICIONADO CENTRAL 5TN OFICINAS ANGIOGRAFO | CONFORTFRESH | UMA: X060MR1-BN; UCO: ESC060 | UMA: 2022-0000-3964-8676; UCO: 14A1WWNC00ZNC2500041 | ANGIOGRAFIA | N/A | SEDE PRINCIPAL | ACTIVO | Equipo dado de baja | 29/10/2024 | N/A | N/A
199 | N/A | AIRE ACONDICIONADO CENTRAL 6 TON | TECAM | N/A | N/A | QUIROFANO 2 | N/A | SEDE PRINCIPAL | ACTIVO | Activo | 24/04/2024 | N/A | N/A
200 | N/A | AIRE ACONDICIONADO CENTRAL 6 TON | TECAM | N/A | N/A | QUIROFANO RECUPERACION # 1 | N/A | SEDE PRINCIPAL | ACTIVO | Activo | 08/05/2024 | N/A | N/A
201 | N/A | AIRE ACONDICIONADO CENTRAL 6 TON | TECAM | N/A | N/A | SALA DE OPERACIONES - CENTRAL DE ESTERILIZACION | N/A | SEDE PRINCIPAL | ACTIVO | Activo | 08/05/2024 | N/A | N/A
202 | N/A | AIRE ACONDICIONADO CENTRAL 6 TON | TECAM | N/A | N/A | QUIROFANO RECUPERACION # 2 | N/A | SEDE PRINCIPAL | ACTIVO | Activo | 10/07/2024 | N/A | N/A
203 | N/A | AIRE ACONDICIONADO CENTRAL 6 TONELADAS | TECAM | N/A | N/A | QUIROFANO 1 | N/A | SEDE PRINCIPAL | ACTIVO | Activo | 24/04/2024 | N/A | N/A
204 | N/A | AIRE ACONDICIONADO CENTRAL 6 TONELADAS | TECAM | N/A | N/A | QUIROFANO 3 (CARDIOLOGIA) | N/A | SEDE PRINCIPAL | ACTIVO | Activo | 24/04/2024 | N/A | N/A
205 | N/A | AIRE ACONDICIONADO CENTRAL 6 TONELADAS | TECAM | N/A | N/A | QUIROFANO 4 | N/A | SEDE PRINCIPAL | ACTIVO | Activo | 24/04/2024 | N/A | N/A
206 | N/A | AIRE ACONDICIONADO CENTRAL 6 TONELADAS | TECAM | N/A | N/A | QUIROFANO 5 | N/A | SEDE PRINCIPAL | ACTIVO | Activo | 24/04/2024 | N/A | N/A
207 | N/A | AIRE ACONDICIONADO CENTRAL 6 TONELADAS | TECAM | N/A | N/A | QUIROFANO 6 | N/A | SEDE PRINCIPAL | ACTIVO | Activo | 24/04/2024 | N/A | N/A
208 | N/A | AIRE ACONDICIONADO CENTRAL 6 TONELADAS | TECAM | N/A | N/A | QUIROFANO 7 | N/A | SEDE PRINCIPAL | ACTIVO | Activo | 24/04/2024 | N/A | N/A
209 | N/A | AIRE ACONDICIONADO CENTRAL 6 TONELADAS | TECAM | N/A | N/A | QUIROFANO 8 | N/A | SEDE PRINCIPAL | ACTIVO | Activo | 24/04/2024 | N/A | N/A
210 | N/A | AIRE ACONDICIONADO CENTRAL 6 TONELADAS | TECAM | N/A | N/A | QUIROFANO 9 | N/A | SEDE PRINCIPAL | ACTIVO | Activo | 24/04/2024 | N/A | N/A
211 | N/A | AIRE ACONDICIONADO CENTRAL 6 TONELADAS | TECAM | N/A | N/A | QUIROFANO 10 | N/A | SEDE PRINCIPAL | ACTIVO | Activo | 24/04/2024 | N/A | N/A
212 | N/A | AIRE ACONDICIONADO CENTRAL 6 TONELADAS | TECAM | N/A | N/A | QUIROFANO 11 | N/A | SEDE PRINCIPAL | ACTIVO | Activo | 24/04/2024 | N/A | N/A
213 | N/A | AIRE ACONDICIONADO CENTRAL 6 TONELADAS | TECAM | N/A | N/A | QUIROFANO 12 | N/A | SEDE PRINCIPAL | ACTIVO | Activo | 24/04/2024 | N/A | N/A
214 | N/A | AIRE ACONDICIONADO CENTRAL 6 TONELADAS | TECAM | N/A | N/A | QUIROFANO 13 | N/A | SEDE PRINCIPAL | ACTIVO | Activo | 24/04/2024 | N/A | N/A
215 | N/A | AIRE ACONDICIONADO CENTRAL 6 TONELADAS | TECAM | N/A | N/A | QUIROFANO CENTRAL | CENTRAL DE ESTERILIZACION | SEDE PRINCIPAL | ACTIVO | Activo | 25/04/2024 | N/A | N/A
216 | N/A | AIRE ACONDICIONADO CENTRAL 6 TONELADAS | TECAM | N/A | N/A | QUIROFANO 14 | N/A | SEDE PRINCIPAL | ACTIVO | Activo | 25/04/2024 | N/A | N/A
217 | UMA - MYEO06658 UCA NO REGISTRA | AIRE ACONDICIONADO CENTRAL 7.5 TON | MTC | N.I | UMA.12.08.266 UCA.12.08.148 | UROLOGIA | N/A | SEDE PRINCIPAL | ACTIVO | Activo | 01/05/2020 | N/A | N/A
218 | MEQO1048 | AIRE ACONDICIONADO CENTRAL 7.5 TONELADAS | TRANE | UMA TWE090D300AA UCA TTA090D300AA | UMA 14142UNPBA UCA 14182LPHYA | URGENCIAS | YESOS | SEDE PRINCIPAL | ACTIVO | Activo | 03/04/2023 | N/A | N/A
219 | N/A | AIRE ACONDICIONADO CENTRAL 7.5 TONELADAS RECUPERACION | CARRIER | 40RR-008-1 | UMA K954192 | HEMODINAMIA | N/A | SEDE PRINCIPAL | ACTIVO | Activo | 11/06/2024 | N/A | N/A
220 | MYEO06655 | AIRE ACONDICIONADO CENTRAL 8 TONELADAS | MTC | UMDP.08.X1 | UMA UMDP.12.08.312 UC 12.08.147 | IMÁGENES DIAGNOSTICAS | SALA DE FLUOROSCOPIA | SEDE PRINCIPAL | ACTIVO | Activo | 03/04/2023 | N/A | N/A
221 | MYEO06654 | AIRE ACONDICIONADO CENTRAL 8 TONELADAS | MTC | umdp. 08.x1 | UMA UMDP.12.08.313 UC 12.08.150 | IMÁGENES DIAGNOSTICAS | SALA DE ESPERA RAYOS X | SEDE PRINCIPAL | ACTIVO | Activo | 03/04/2023 | N/A | N/A
222 | MEQO0783 | AIRE ACONDICIONADO CENTRAL CHILLER 10 TONELADAS | UMA MTC UCA TRANE | UCA CGAK1002FCWGRMB-00 | UCA 2A0220 - 00012 | QUIROFANO URGENCIAS | N/A | SEDE PRINCIPAL | ACTIVO | Activo | 24/07/2024 | N/A | N/A
223 | N/A | AIRE ACONDICIONADO CENTRAL CHILLER 40 TONELADAS | UMA TECAM UCA LG | 46873-0061M689-C01HDG | UMA # 1 2012522 UMA # 2 2012520 UMA # 3 2012521 UMA # 4 2012523 | RADIOTERAPIA | N/A | SEDE PRINCIPAL | ACTIVO | Activo | 24/07/2024 | N/A | N/A
224 | N/A | AIRE ACONDICIONADO central CHILLER 40 TONELADAS | UMA TECAM UCa LG | 46873-0071j031-c01qpw | N/A | RADIOTERAPIA | N/A | SEDE PRINCIPAL | ACTIVO | Activo | 24/07/2024 | N/A | N/A
225 | MEQ00782 | AIRE ACONDICIONADO CENTRAL CHILLER 7.5 TONELADAS | UMA MTC UCA TRANE | UCA CGAK0752FCWGRMB-00 | UCA 2A0220 - 00009 | QUIROFANO URGENCIAS | N/A | SEDE PRINCIPAL | ACTIVO | Activo | 01/05/2020 | N/A | N/A
226 | myeo06662 | AIRE ACONDICIONADO CENTRAL DE 10 TON | c4 | uma | 6212-02 | CENTRAL DE MEZCLAS | N/A | SEDE PRINCIPAL | ACTIVO | Activo | 09/06/2023 | N/A | N/A
227 | N.I | AIRE ACONDICIONADO CENTRAL DE 10 TON | TECAM | 3ADW06 MANEJADORA / VSX130601BA CONDENSADORA | UMA 12121372 UC # 1 - 1211514122 UC# 2-1212053362 | HEMATO-ONCOLOGIA PEDIATRICA | N/A | SEDE PRINCIPAL | ACTIVO | Activo | 01/05/2020 | N/A | N/A
228 | N.I | AIRE ACONDICIONADO CENTRAL DE 10 TON | CARRIER EQUIPRAC | UMA #1 40FS-200 UMA #2 40FS-220 | UMA # 1 970328 UMA # 2 942959 UC L944658C | OTORRINOLARINGOLOGIA | N/A | SEDE PRINCIPAL | ACTIVO | Activo | 01/05/2020 | N/A | N/A
229 | N.I | AIRE ACONDICIONADO CENTRAL DE 10 TON | TRANE | UMA 1 TWE120E300AB UC # 1 - TTA120D300AA | UMA1 14373NR4BA UC # 1 - 143558FWYA | ANHELO DE VIDA | N/A | SEDE PRINCIPAL | ACTIVO | Activo | 01/05/2020 | N/A | N/A
230 | N/A | AIRE ACONDICIONADO CENTRAL DE 10 TON | STARLIGTH | N/A | UMA.M19121141138 | UCI TRANSPLANTE | N/A | SEDE PRINCIPAL | ACTIVO | Activo | 28/12/2022 | N/A | N/A
231 | UCA #1 MYEO09430 | AIRE ACONDICIONADO CENTRAL DE 10 TON | TECAM | N/A | UMA 19010064 UC # 1 C703759701417603400003 UC # 2 C703759701417603400009 | HOSPITALIZACIÓN TRASPLANTE | N/A | SEDE PRINCIPAL | ACTIVO | Activo | 03/04/2023 | N/A | N/A
232 | MEQ00448 | AIRE ACONDICIONADO CENTRAL DE 10 TON | TECAM | 4F2X24236 | l12111283 | UNIDAD DE TRANSPLANTE | N/A | SEDE PRINCIPAL | ACTIVO | Activo | 03/04/2023 | N/A | N/A
233 | N/A | AIRE ACONDICIONADO CENTRAL DE 10 TON | trane | UMA 2 TWE120E300AB UC # 2 - TTA120D300AA | UMA2 14374KTYBA UC # 2 - 143558FRYA | ANHELO DE VIDA | N/A | SEDE PRINCIPAL | ACTIVO | Activo | 03/04/2023 | N/A | N/A
234 | N/A | AIRE ACONDICIONADO CENTRAL DE 10 TON | TRANE | UMA 2 TWE120E300AB UC # 2 - TTA120D300AA | UMA 2 14374KTYBA UC # 2 - 143558FRYA | ANHELO DE VIDA | N/A | SEDE PRINCIPAL | ACTIVO | Activo | 03/04/2023 | N/A | N/A
235 | MYEO07250 UC # 1 MEQ01009 | AIRE ACONDICIONADO CENTRAL DE 10 TON | MTC | N/A | UC #1 20504L6K5F | BANCO DE LECHE HUMANA | N/A | SEDE PRINCIPAL | ACTIVO | Activo | 03/04/2023 | N/A | N/A
236 | UC MEQ00718 | AIRE ACONDICIONADO CENTRAL DE 10 TON | TECAM | 3ADBT 13 UMA 1UZT14 136-C CONDENSADORA | UMA 18070802 - UC 18040483 | PARTOS | N/A | SEDE PRINCIPAL | ACTIVO | Activo | 19/04/2024 | N/A | N/A
237 | UC # 1 MEQ00719- UC # 2 MEQ00720 | AIRE ACONDICIONADO CENTRAL DE 10 TON | TECAM | 3ADBT 09 UMA 1UEBE 48 136-P CONDENSADORAS | UMA 18070809 UC # 1 18070806 UC # 2 18070805 | PARTOS | N/A | SEDE PRINCIPAL | ACTIVO | Activo | 19/04/2024 | N/A | N/A
238 | UMA MEQ00972 UC#1 MEQ00980 UC#1 MEQ00981 | AIRE ACONDICIONADO CENTRAL DE 10 TON | TRANE | TWE12043BAA04A MANEJADORA / 4TTK0560D1000BL CONDENSADORA | UMA 21292632BA UC # 1 62227-A5271403-00001 UC # 2 62227-A5271403-00017 | ARO | N/A | SEDE PRINCIPAL | ACTIVO | Activo | 19/04/2024 | N/A | N/A
239 | UMA - MEQ00968 UC#1 - MEQ00964 UC#2 - MEQ00965 | AIRE ACONDICIONADO CENTRAL DE 10 TON | TRANE | UMA TWE12043BAA04A UC 4TTK0560D1000BL | UMA 22461094BA UC # 1-62227-A5271403-00007 UC # 2-62227-A5271403-00043 | ANA FRANK | N/A | SEDE PRINCIPAL | ACTIVO | Activo | 22/04/2024 | N/A | N/A
240 | UMA - MEQ00969 UC#1 - MEQ00966 UC#2 - MEQ00967 | AIRE ACONDICIONADO CENTRAL DE 10 TON | TRANE | UMA TWE12043BAA04A UC 4TTK0560D1000BL | UMA 22461098BA UC # 1-62227-A5271403-00010 UC # 2-62227-A5271403-00012 | ANA FRANK | N/A | SEDE PRINCIPAL | ACTIVO | Activo | 22/04/2024 | N/A | N/A
241 | N/A | AIRE ACONDICIONADO CENTRAL DE 10 TON | MTC | N/A | UMA.06.05.98 UCA.06.03.66 | CIPAF | N/A | SEDE PRINCIPAL | ACTIVO | Activo | 22/04/2024 | N/A | N/A
242 | N/A | AIRE ACONDICIONADO CENTRAL DE 11 TON | TECAM | 3ADBT03 MANEJADORA / 1UEBE36136-P CONDENSADORA | UMA 20010002 UC # 2001004 | PUERPERIO | N/A | SEDE PRINCIPAL | ACTIVO | Activo | 29/12/2022 | N/A | N/A
243 | N/A | AIRE ACONDICIONADO CENTRAL DE 15 TN SALA ANGIOGRAFO | TECAM | UMA: 3ADBT09; UCO: 1 VETR 08 136-C | UMA 1 : 23060641; UCO1: 23050601; UCO2: 23050600 | ANGIOGRAFIA | N/A | SEDE PRINCIPAL | ACTIVO | Equipo dado de baja | 29/10/2024 | N/A | N/A
244 | MEQ01011 | AIRE ACONDICIONADO CENTRAL DE 15 TON | CONFORTFRESH | UTAW3O111H-3F30A061102C1E90 | UMA # 1 2024 - 1590 - 4323 - 8944 | UCI NEURO | N/A | SEDE PRINCIPAL | ACTIVO | Activo | 01/05/2020 | N/A | N/A
245 | MEQ00413 | AIRE ACONDICIONADO CENTRAL DE 15 TONELADAS | STAR LIGHT | FCD180W-TP3C | SN:L0505992434 | CARDIOLOGIA NO INVASIVA | N/A | SEDE PRINCIPAL | ACTIVO | Activo | 03/04/2023 | N/A | N/A
246 | N/A | AIRE ACONDICIONADO CENTRAL DE 20 TON | TECAM | 3ADW09 | 11060856 | CIRENA | N/A | SEDE PRINCIPAL | ACTIVO | Activo | 01/05/2020 | N/A | N/A
247 | N.I | AIRE ACONDICIONADO CENTRAL DE 20 TON | TECAM | N.I | 08090979 | UCI 3 | N/A | SEDE PRINCIPAL | ACTIVO | Activo | 01/05/2020 | N/A | N/A
248 | MYEO09918 | AIRE ACONDICIONADO CENTRAL DE 20 TON | TECAM | UMA 20010001 UC # 1- 20010003 | UMA 20010001 UC # 1- 20010003 | PUERPERIO | N/A | SEDE PRINCIPAL | ACTIVO | Activo | 29/12/2022 | N/A | N/A
249 | UMA MEQ00860 UCA MEQ00861 | AIRE ACONDICIONADO CENTRAL DE 20 TON | UMA TECAM UCA TRANE | UMA 3ADB-15 UCA TTA24043DAA01AS0000 | UMA 21121403 UCA 21293918TA | UCI CARDIOVASCULAR I | N/A | SEDE PRINCIPAL | ACTIVO | Activo | 03/04/2023 | N/A | N/A
250 | MEQ00681 | AIRE ACONDICIONADO CENTRAL DE 20 TON | MTC | UMA 020DX2DP | UMADP032001 | UCI 5 | N/A | SEDE PRINCIPAL | ACTIVO | Activo | 03/04/2023 | N/A | N/A
251 | MYEO09427 | AIRE ACONDICIONADO CENTRAL DE 24 TON | TECAM | N/A | 14111282 | URGENCIAS | CONSULTORIOS | SEDE PRINCIPAL | ACTIVO | Activo | 03/04/2023 | N/A | N/A
252 | UMA MYEO09557 | AIRE ACONDICIONADO CENTRAL DE 25 TON | TRANE | UMA TWE30043BAA04A00000000000000000 UCA # 1 TTA15043DAB00AE00000000000000 UCA # 2 TTA15043DAB00AE00000000000000 | UMA 20133725WA UCA # 1 19431146YA UCA # 2 19431145YA | LABORATORIO | BIOLOGÍA MOLECULAR | SEDE PRINCIPAL | ACTIVO | Activo | 03/04/2023 | N/A | N/A
253 | N/A | AIRE ACONDICIONADO CENTRAL DE 5 TON | TECAM | UMA 3ADBT03 UCA 1UVC036126 | UMA 21010096 UCA 340893773019B060100011 | MORGUE | ANFITEATRO | SEDE PRINCIPAL | ACTIVO | Activo | 01/05/2020 | N/A | N/A
254 | N/A | AIRE ACONDICIONADO CENTRAL DE 5 TON | TECAM | 4FRDX060126 MANEJADORA / 1URCO60136 CONDENSADORA | UMA 340764330019321010014 UC # 340688982058C180100040 | PUERPERIO | N/A | SEDE PRINCIPAL | ACTIVO | Activo | 28/12/2022 | N/A | N/A
255 | UMA MEQ00722 - UC MEQ00721 | AIRE ACONDICIONADO CENTRAL DE 5 TON | TECAM | 3ADBT 06 UMA C060136 CONDENSADORAS | UMA 18070804 - UC C704800891917C06400025 | PARTOS | N/A | SEDE PRINCIPAL | ACTIVO | Activo | 28/12/2022 | N/A | N/A
256 | N/A | AIRE ACONDICIONADO CENTRAL DE 5 TON | STAR LIGHT | UMA L0501988187 | 2130079 | SISTEMAS | N/A | SEDE PRINCIPAL | ACTIVO | Activo | 30/03/2023 | N/A | N/A
257 | N/A | AIRE ACONDICIONADO CENTRAL DE 5 TON | BLUE LINE | CVO-6013A3 | UMA C703248270215A13400029 UCA C703248270415A10400010 | PEDIATRIA CONSULTA EXTERNA | N/A | SEDE PRINCIPAL | ACTIVO | Activo | 03/04/2023 | N/A | N/A
258 | N/A | AIRE ACONDICIONADO CENTRAL DE 5 TON | BLUE LINE | COV-6013A3 | UMA C703248270215A13400003 UCA C703248270415A10400016 | PEDIATRIA CONSULTA EXTERNA | N/A | SEDE PRINCIPAL | ACTIVO | Activo | 03/04/2023 | N/A | N/A
259 | N/A | AIRE ACONDICIONADO CENTRAL DE 5 TON | MTC | N/A | UMA.06.06.99 | CIPAF | N/A | SEDE PRINCIPAL | ACTIVO | Activo | 22/04/2024 | N/A | N/A
260 | N/A | AIRE ACONDICIONADO CENTRAL DE 5 TON | MTC | N/A | UMA .19.02.472 | HOSPITALIZACIÓN CIRUGÍA | SALA NEUROCIRUGIA | SEDE PRINCIPAL | ACTIVO | Activo | 22/04/2024 | N/A | N/A
261 | N/A | AIRE ACONDICIONADO CENTRAL DE 5 TON | BLUE LINE | COV-6013A3 | UCA C703258280116129400025 | PEDIATRIA CONSULTA EXTERNA | N/A | SEDE PRINCIPAL | ACTIVO | Activo | 11/07/2024 | N/A | N/A
262 | N/A | aire acondicionado central de 5 ton | BLUELINE | cov-6013a3 | uma C703248270215A13400003 uca C703258280116129400017 | PEDIATRIA CONSULTA EXTERNA | N/A | SEDE PRINCIPAL | ACTIVO | Activo | 19/07/2024 | N/A | N/A
263 | N/A | AIRE ACONDICIONADO CENTRAL DE 5 TONELADAS | TECAM | N/A | 08030264 | UCI 2 | N/A | SEDE PRINCIPAL | ACTIVO | Activo | 09/07/2024 | N/A | N/A
264 | N/A | AIRE ACONDICIONADO CENTRAL DE 6 TON | TECAM | N/A | N/A | QUIROFANO TRASPLANTES | N/A | SEDE PRINCIPAL | ACTIVO | Activo | 07/05/2024 | N/A | N/A
265 | N/A | AIRE ACONDICIONADO central de 7.5 ton | CARRIER | N/A | A02-12-19 | QUIMIOTERAPIA | N/A | SEDE PRINCIPAL | ACTIVO | Activo | 03/04/2023 | N/A | N/A
266 | uma MYEO09556 uca # 2 myeo09556 | AIRE ACONDICIONADO central de toneladas | uma TRANE | uma twe12043baa03a00000000000000 uca # 1 4ttk0560d6000bl UCA # 2 4TTK0560D6000BL | uma 20101331BA | LABORATORIO | LABORATORIO GENETICA | SEDE PRINCIPAL | ACTIVO | Activo | 03/04/2023 | N/A | N/A
267 | UMA UC#1 MEQ00978 UC#1 MEQ00979 | AIRE ACONDICIONADO DE 10 TON | TRANE | TWE12043BAA04A MANEJADORA / 4TTK0560D1000BL CONDENSADORA | UMA 21292633BA UC # 1 62227-A5271403-00025 UC # 2 62227-A2415404-00004 | ARO | N/A | SEDE PRINCIPAL | ACTIVO | Activo | 19/04/2024 | N/A | N/A
268 | MYEO08997 | AIRE ACONDICIONADO DE 12.000 BTU | MIRAGE | ELF121Q | ELF121Q7032001177 | CONTROL INTERNO | N/A | SEDE PRINCIPAL | ACTIVO | Activo | 28/12/2022 | N/A | N/A
269 | MEQ00884 | AIRE ACONDICIONADO DE 12.000 BTU | MIDEA | MSAFB-11CRN1-NC1 MANEJADORA / MOX130-11CN1-NC1 CONDENSADORA | UMA 341F287400121070820025 | HEMATO-ONCOLOGIA PEDIATRICA | N/A | SEDE PRINCIPAL | ACTIVO | Activo | 19/04/2024 | N/A | N/A
270 | MEQ01012 | AIRE ACONDICIONADO DE 15 TON | CONFORTFRESH | UTAW3O111H-3F30A061102C1E90 | UMA # 2 2023 - 1590 - 4323 - 8945 | UCI NEURO | N/A | SEDE PRINCIPAL | ACTIVO | Activo | 03/04/2023 | N/A | N/A
271 | MYEO08819 | AIRE ACONDICIONADO DE 18.000 BTU | MIRAGE | ELF181Q703 | ELF181Q7031900202 | CIRUGIA | PROGRAMACION QUIRURGICA | SEDE PRINCIPAL | ACTIVO | Activo | 28/03/2023 | N/A | N/A
272 | M: MYEO08821 | AIRE ACONDICIONADO DE 18.000 BTU | MIRAGE | ELF181Q | S/n:ELF181Q7031900053 | ATENCION AL USUARIO | N/A | SEDE PRINCIPAL | ACTIVO | Activo | 30/03/2023 | N/A | N/A
273 | UMA MYEO07522 UC #1 MEQ00724 UC#2 MEQ00723 | AIRE ACONDICIONADO de 20 Toneladas | TECAM | 3ADBT 21 MANEJADORA / 1UZT14 136-C CONDENSADORAS | UMA 18070801 UC # 1 - 180708016 UC # 2 - 180708017 | PARTOS | N/A | SEDE PRINCIPAL | ACTIVO | Activo | 28/12/2022 | N/A | N/A
274 | MEQO0700 | AIRE ACONDICIONADO DE 24.000 BTU | TRANE | 4MYW1624A1000BA | 3D55090110710 | CONTROL INTERNO | N/A | SEDE PRINCIPAL | ACTIVO | Activo | 01/05/2020 | N/A | N/A
275 | MYEO07335 | AIRE ACONDICIONADO DE 24.000 BTU | KONFORNET | KN-24K124 | JAA06BE7134197000051 | SERVICIOS GENERALES Y SEGURIDAD | MONITOREO | SEDE PRINCIPAL | ACTIVO | Activo | 28/03/2023 | N/A | N/A
276 | MYEO08833 | AIRE ACONDICIONADO DE 5 TON | KIELMAN | N/A | UMA KLCAC-260CO1B1F UC KLCAC260CO1BOT | UNIDAD DE QUEMADOS | N/A | SEDE PRINCIPAL | ACTIVO | Activo | 29/12/2022 | N/A | N/A
277 | MYEO08820 | AIRE ACONDICIONADO DE 9.000 BTU | MIRAGE | ELF091Q | ELF091Q7031900078 | VENTANILLA UNICA | N/A | SEDE PRINCIPAL | ACTIVO | Activo | 28/03/2023 | N/A | N/A
278 | N/A | AIRE ACONDICIONADO MINI SPLIT | MIRAGE | ELF261Q | ELF261Q7072000455 | BANCO DE SANGRE | SERVICIO TRANSFUSIONAL | SEDE PRINCIPAL | ACTIVO | Activo | 30/03/2023 | N/A | N/A
279 | N/A | AIRE ACONDICIONADO MINI SPLIT | MIRAGE | ELFR1Q | ELF121Q7062000062 | BANCO DE SANGRE | OFICINA DE CALIDAD | SEDE PRINCIPAL | ACTIVO | Activo | 30/03/2023 | N/A | N/A
280 | N/A | AIRE ACONDICIONADO MINI SPLIT | MIRAGE | ELF261Q | ELF261Q7042100725 | BANCO DE SANGRE | INMUNOSEROLOGIA 1 | SEDE PRINCIPAL | ACTIVO | Activo | 30/03/2023 | N/A | N/A
281 | N/A | AIRE ACONDICIONADO MINI SPLIT | MIRAGE | ELF261Q | ELF261Q7062000015 | BANCO DE SANGRE | INMUNOHEMATOLOGIA 1 | SEDE PRINCIPAL | ACTIVO | Activo | 30/03/2023 | N/A | N/A
282 | N/A | AIRE ACONDICIONADO MINI SPLIT | MIRAGE | EXF261W | EXF261W7061600060 | BANCO DE SANGRE | INMUNOSEROLOGIA 2 | SEDE PRINCIPAL | ACTIVO | Activo | 30/03/2023 | N/A | N/A
283 | N/A | AIRE ACONDICIONADO MINI SPLIT 12.000 BTU | LG | N/A | 9C600Y7VAG070 | UNIDAD BASICA DE ATENCION | N/A | SEDE PRINCIPAL | ACTIVO | Activo | 27/03/2023 | N/A | N/A
284 | N/A | AIRE ACONDICIONADO MINI SPLIT 12.000 BTU | LG | N/A | 9C1900Y7903TAULAG102 | UNIDAD BASICA DE ATENCION | N/A | SEDE PRINCIPAL | ACTIVO | Activo | 27/03/2023 | N/A | N/A
285 | N/A | AIRE ACONDICIONADO MINI SPLIT 12.000 BTU | LG | N/A | 8K1G0078809TAVYBS015 | Enfermedades Huerfanas | N/A | SEDE PRINCIPAL | ACTIVO | Activo | 27/03/2023 | N/A | N/A
286 | N/A | AIRE ACONDICIONADO MINI SPLIT 12.000 BTU | LG | N/A | 8K1G0078809TANSBS007 | Enfermedades Huerfanas | N/A | SEDE PRINCIPAL | ACTIVO | Activo | 27/03/2023 | N/A | N/A
287 | N/A | AIRE ACONDICIONADO MINI SPLIT 12.000 BTU | LG | N/A | 811G00LJ808TANSCH463 | Enfermedades Huerfanas | N/A | SEDE PRINCIPAL | ACTIVO | Activo | 27/03/2023 | N/A | N/A
288 | MEQ00639 | AIRE ACONDICIONADO MINI SPLIT 12.000 BTU | Mirage | N/A | ELF121Q7031906163 | SOAT | N/A | SEDE PRINCIPAL | ACTIVO | Activo | 27/03/2023 | N/A | N/A
289 | MEQ00762 | AIRE ACONDICIONADO MINI SPLIT 12.000 BTU | WORDEN | UMA MSBB-12DN1 UCA MSBB-12DN1 | UCA 340908601 | LABORATORIO | LABORATORIO DE PATOLOGIA | SEDE PRINCIPAL | ACTIVO | Activo | 28/03/2023 | N/A | N/A
290 | N/A | AIRE ACONDICIONADO MINI SPLIT 12.000 BTU | SAMSUNG | N/A | ASV12PBANXAP | OFICINA GESTION TECNICA Y LOGISTICA | N/A | SEDE PRINCIPAL | ACTIVO | Activo | 30/03/2023 | N/A | N/A
291 | N/A | AIRE ACONDICIONADO MINI SPLIT 12.000 BTU | TRANE | N/A | 3E9239011879 | MANTENIMIENTO | TALLER ELECTRICO | SEDE PRINCIPAL | ACTIVO | Activo | 30/03/2023 | N/A | N/A
292 | N/A | AIRE ACONDICIONADO MINI SPLIT 12.000 BTU | MIRAGE | UMA MOX130-12CFN1-NQ0W | ELF361Q2000177 | SISTEMAS | OFICINA SOPORTE | SEDE PRINCIPAL | ACTIVO | Activo | 31/03/2023 | N/A | N/A
293 | N/A | AIRE ACONDICIONADO MINI SPLIT 12.000 BTU | MIRAGE | ELF121Q | 7650405062 | LABORATORIO | N/A | SEDE PRINCIPAL | ACTIVO | Activo | 03/04/2023 | N/A | N/A
294 | UMA - MYEO07723 | AIRE ACONDICIONADO MINI SPLIT 12.000 BTU | TRANE | N/A | UMA S2818E49368 UCA 63229983677 | HOSPITALIZACIÓN CIRUGÍA | SALA CIRUGIA HOMBRES | SEDE PRINCIPAL | ACTIVO | Activo | 23/04/2024 | N/A | N/A
295 | N/A | AIRE ACONDICIONADO MINI SPLIT 12.000 BTU | TRANE | N/A | UMA NO REGISTRA UCA 63229983677 | HOSPITALIZACIÓN CIRUGÍA | SALA CIRUGIA HOMBRES | SEDE PRINCIPAL | ACTIVO | Activo | 23/04/2024 | N/A | N/A
296 | UMA - MYEO07724 | AIRE ACONDICIONADO MINI SPLIT 12.000 BTU | MIRAGE | N/A | UMA ELF120Q7061800469 UCA CLF120Q7011800024 | HOSPITALIZACIÓN CIRUGÍA | SALA CIRUGIA HOMBRES | SEDE PRINCIPAL | ACTIVO | Activo | 23/04/2024 | N/A | N/A
297 | MYEO06833 | AIRE ACONDICIONADO MINI SPLIT 12.000 BTU | LENNOX | N/A | UMA 12111308 | TERAPIA ENTEROSTOMAL | N/A | SEDE PRINCIPAL | ACTIVO | Activo | 24/04/2024 | N/A | N/A
298 | MYEO06989 | AIRE ACONDICIONADO MINI SPLIT 12.000 BTU | innovair | UMA WOW13C2DB1 UCA HOE13C2MR83 | UMA WUED2005455301 | CENTRO DE ESCUCHA | N/A | SEDE PRINCIPAL | ACTIVO | Activo | 14/05/2024 | N/A | N/A
299 | MEQ00647 | AIRE ACONDICIONADO MINI SPLIT 12.000 BTU | LG | UMA VDM122CT | UMA 9C1G00YD | DEPARTAMENTO DE ENFERMERIA | N/A | SEDE PRINCIPAL | ACTIVO | Activo | 20/05/2024 | N/A | N/A
300 | N/A | AIRE ACONDICIONADO MINI SPLIT 12.000 BTU | MIDEA | UMA MSAFB-12CRDN1-NQ0W UCA MOX130-12CFN1-NQ0W | UC 54122000DZU37 | DEPARTAMENTO DE ENFERMERIA | N/A | SEDE PRINCIPAL | ACTIVO | Activo | 20/05/2024 | N/A | N/A
301 | meq01144 | AIRE ACONDICIONADO MINI SPLIT 12.000 BTU | MIDEA | UMA MSAFB-12CRDN1-NQ0W UCA MOX130-12CFN1-NQ0W | UMA 54122000DZU34 | ATENCION DOMICILIARIA | N/A | SEDE PRINCIPAL | ACTIVO | Activo | 20/05/2024 | N/A | N/A
302 | meq01145 | AIRE ACONDICIONADO MINI SPLIT 12.000 BTU | MIDEA | UMA MSAG11B-11CDFN1-MTOW UCA MOX131-11CFN1-MT0W | UMA 341F3249605 | seguridad del paciente | N/A | SEDE PRINCIPAL | ACTIVO | Activo | 20/05/2024 | N/A | N/A
303 | meq01146 | AIRE ACONDICIONADO MINI SPLIT 12.000 BTU | MIDEA | UMA MSAFB-12CRDN1-NQ0W UCA MOX130-12CFN1-NQ0W | UMA 54122000DZ | COORDINACION CLINICA | N/A | SEDE PRINCIPAL | ACTIVO | Activo | 20/05/2024 | N/A | N/A
304 | N/A | AIRE ACONDICIONADO MINI SPLIT 12.000 BTU | LG | UMA SP122SM | N/A | ELECTRODIAGNÓSTICO | N/A | SEDE PRINCIPAL | ACTIVO | Activo | 23/05/2024 | N/A | N/A
305 | N/A | AIRE ACONDICIONADO MINI SPLIT 12.000 BTU | BLUELINE | N/A | MS-121002 | IMÁGENES DIAGNOSTICAS | N/A | SEDE PRINCIPAL | ACTIVO | Activo | 24/07/2024 | N/A | N/A
306 | MYEO12452 | AIRE ACONDICIONADO MINI SPLIT 12.000 BTU | LG | N/A | 902TADRE0674 | MANTENIMIENTO | N/A | SEDE PRINCIPAL | ACTIVO | Activo | 24/07/2024 | N/A | N/A
307 | N/A | AIRE ACONDICIONADO MINI SPLIT 12.000 BTU | MIRAGE | N/A | ELF121Q7102000016 | MANTENIMIENTO | N/A | SEDE PRINCIPAL | ACTIVO | Activo | 24/07/2024 | N/A | N/A
308 | N/A | AIRE ACONDICIONADO MINI SPLIT 12.000 BTU | MIRAGE | N/A | ELF121Q7102000360 | MANTENIMIENTO | N/A | SEDE PRINCIPAL | ACTIVO | Activo | 24/07/2024 | N/A | N/A
309 | MEQ00908 | AIRE ACONDICIONADO MINI SPLIT 12.000 BTU | MIDEA | N/A | 341E152201119280170100 | CIRUGIA PLASTICA | N/A | SEDE PRINCIPAL | ACTIVO | Activo | 10/09/2024 | N/A | N/A
310 | N/A | AIRE ACONDICIONADO MINI SPLIT 12.000 BTU | MIRAGE | N/A | UMA EXF12121W7061600450 | UCI 2 | N/A | SEDE PRINCIPAL | ACTIVO | Activo | 10/09/2024 | N/A | N/A
311 | MEQO1058 | AIRE ACONDICIONADO MINI SPLIT 12.000 BTU | MIDEA | N/A | UMA 341F287400121070820026 UCA 341F287400221080810122 | CARTERA Y RECAUDO | N/A | SEDE PRINCIPAL | ACTIVO | Activo | 20/01/2025 | N/A | N/A
312 | MEQO1072 | AIRE ACONDICIONADO MINI SPLIT 12.000 BTU | MIDEA | N/A | UMA 341F287400121070820216 UCA 341F287400221080810108 | ARO II | N/A | SEDE PRINCIPAL | ACTIVO | Activo | 20/01/2025 | N/A | N/A
313 | MEQO1077 | AIRE ACONDICIONADO MINI SPLIT 12.000 BTU | MIRAGE | UMA MSAFB-11CRN1-NC1 | UMA 341F287400121070820051 | SISTEMAS | N/A | SEDE PRINCIPAL | ACTIVO | Activo | 20/01/2025 | N/A | N/A
314 | MEQO1078 | AIRE ACONDICIONADO MINI SPLIT 12.000 BTU | MIDEA | N/A | UMA 341F287400121070820069 UCA 341F287400221080810070 | CARDIOLOGIA NO INVASIVA | N/A | SEDE PRINCIPAL | ACTIVO | Activo | 20/01/2025 | N/A | N/A
315 | N.I | AIRE ACONDICIONADO MINI SPLIT 18.000 BTU | MIRAGE | ELF181Q | 340A7650 | LABORATORIO | N/A | SEDE PRINCIPAL | ACTIVO | Activo | 01/05/2020 | N/A | N/A
316 | MEQ00643 | AIRE ACONDICIONADO MINI SPLIT 18.000 BTU | MIRAGE | ELF181Q | MEQ00643 | VACUNACION | N/A | SEDE PRINCIPAL | ACTIVO | Activo | 29/12/2022 | N/A | N/A
317 | N/A | AIRE ACONDICIONADO MINI SPLIT 18.000 BTU | Mirage | N/A | 7121900188 | UNIDAD BASICA DE ATENCION | N/A | SEDE PRINCIPAL | ACTIVO | Activo | 27/03/2023 | N/A | N/A
318 | N/A | AIRE ACONDICIONADO MINI SPLIT 18.000 BTU | MIRAGE | N/A | ELF181Q7102000207 | BIOMEDICINA | OFICINA BIOMEDICOS | SEDE PRINCIPAL | ACTIVO | Activo | 30/03/2023 | N/A | N/A
319 | N/A | AIRE ACONDICIONADO MINI SPLIT 18.000 BTU | MIRAGE | N/A | ELF181Q7032000082 | CENTRAL GASES MEDICINALES | N/A | SEDE PRINCIPAL | ACTIVO | Activo | 30/03/2023 | N/A | N/A
320 | MEQO0643 | AIRE ACONDICIONADO MINI SPLIT 18.000 BTU | MIRAGE | N/A | ELF181Q7031900014 | COSTURERO | N/A | SEDE PRINCIPAL | ACTIVO | Activo | 30/03/2023 | N/A | N/A
321 | MYEO07332 | AIRE ACONDICIONADO MINI SPLIT 18.000 BTU | LG | UMA 0201457400 | 511G00JQ501TAF249475 | SISTEMAS | SOPORTE TECNICO SISTEMAS | SEDE PRINCIPAL | ACTIVO | Activo | 30/03/2023 | N/A | N/A
322 | UMA - MYEO07721 | AIRE ACONDICIONADO MINI SPLIT 18.000 BTU | LENNOX | N/A | UMA 632299983678 UCA 63229983679 | HOSPITALIZACIÓN CIRUGÍA | SALA CIRUGIA HOMBRES | SEDE PRINCIPAL | ACTIVO | Activo | 23/04/2024 | N/A | N/A
323 | N/A | AIRE ACONDICIONADO MINI SPLIT 18.000 BTU | MIDEA | UMA MSAFC-17CRDN1-NQ0W UCA MOX230-17CDN1-NQ0W | UMA J3171804 | seguridad del paciente | N/A | SEDE PRINCIPAL | ACTIVO | Activo | 20/05/2024 | N/A | N/A
324 | MEQ00921 | AIRE ACONDICIONADO MINI SPLIT 18.000 BTU | MIDEA | N/A | 341F287400521060850044 | MEDICINA FISICA Y REHABILITACION | N/A | SEDE PRINCIPAL | ACTIVO | Activo | 24/07/2024 | N/A | N/A
325 | N/A | AIRE ACONDICIONADO MINI SPLIT 24.000 BTU | Trane | N/A | 4TTK1536A1000AA | UNIDAD BASICA DE ATENCION | N/A | SEDE PRINCIPAL | ACTIVO | Activo | 27/03/2023 | N/A | N/A
326 | N/A | AIRE ACONDICIONADO MINI SPLIT 24.000 BTU | Trane | N/A | 4TTK0524H1000AA | UNIDAD BASICA DE ATENCION | N/A | SEDE PRINCIPAL | ACTIVO | Activo | 27/03/2023 | N/A | N/A
327 | MEQ006061 | AIRE ACONDICIONADO MINI SPLIT 24.000 BTU | CIAC | CH43KX024-H3N1C UCA CG43KX024PH3N1C | N/A | LABORATORIO | ALMACÉN | SEDE PRINCIPAL | ACTIVO | Activo | 28/03/2023 | N/A | N/A
328 | MYEO07389 | AIRE ACONDICIONADO MINI SPLIT 24.000 BTU | SAMSUNG | N/A | AR24MVFITWKNCB | OFICINA GESTION TECNICA Y LOGISTICA | N/A | SEDE PRINCIPAL | ACTIVO | Activo | 30/03/2023 | N/A | N/A
329 | N/A | AIRE ACONDICIONADO MINI SPLIT 24.000 BTU | MIRAGE | N/A | ELF261Q7082000224 | MANTENIMIENTO | N/A | SEDE PRINCIPAL | ACTIVO | Activo | 30/03/2023 | N/A | N/A
330 | MYEO09484 | AIRE ACONDICIONADO MINI SPLIT 24.000 BTU | MIRAGE | N/A | ELF261Q7062000073 | URGENCIAS | FACTURACION URGENCIAS | SEDE PRINCIPAL | ACTIVO | Activo | 30/03/2023 | N/A | N/A
331 | MYEO07374 | AIRE ACONDICIONADO MINI SPLIT 24.000 BTU | SAMSUNG | N/A | ARZ4MVFITCWKNCB | CALIDAD | N/A | SEDE PRINCIPAL | ACTIVO | Activo | 30/03/2023 | N/A | N/A
332 | N/A | AIRE ACONDICIONADO MINI SPLIT 24.000 BTU | BLUE LINE | UMA A49417030900031 | A49417030900031 | DATA CENTER | N/A | SEDE PRINCIPAL | ACTIVO | Activo | 31/03/2023 | N/A | N/A
333 | N/A | AIRE ACONDICIONADO MINI SPLIT 24.000 BTU | MIRAGE | N/A | ELF261Q7072000567 | HISTORIAS CLINICAS Y MIPRES | N/A | SEDE PRINCIPAL | ACTIVO | Activo | 31/03/2023 | N/A | N/A
334 | MEQ00662 | AIRE ACONDICIONADO MINI SPLIT 24.000 BTU | CIAC | UMA CH43KX024-H3N1C UCA CG43KX024PH3N1C | 340525377 | LABORATORIO | CENTRAL DE MUESTRAS | SEDE PRINCIPAL | ACTIVO | Activo | 29/05/2024 | N/A | N/A
335 | N/A | AIRE ACONDICIONADO MINI SPLIT 24.000 BTU | MIRAGE | N/A | ELF261Q70820000164 | TALLER BIOMEDICO | N/A | SEDE PRINCIPAL | ACTIVO | Activo | 24/07/2024 | N/A | N/A
336 | MEQO1059 | AIRE ACONDICIONADO MINI SPLIT 24.000 BTU | MIDEA | N/A | 54122000B3539030860072 54122000B3539030860072 | CRYC | N/A | SEDE PRINCIPAL | ACTIVO | Activo | 24/07/2024 | N/A | N/A
337 | N/A | AIRE ACONDICIONADO MINI SPLIT 36.000 BTU | Mirage | N/A | CLF361Q7102100166 | UNIDAD BASICA DE ATENCION | N/A | SEDE PRINCIPAL | ACTIVO | Activo | 27/03/2023 | N/A | N/A
338 | N/A | AIRE ACONDICIONADO MINI SPLIT 36.000 BTU | LG | N/A | TVUC362KLAO | UNIDAD BASICA DE ATENCION | N/A | SEDE PRINCIPAL | ACTIVO | Activo | 27/03/2023 | N/A | N/A
339 | N/A | AIRE ACONDICIONADO MINI SPLIT 36.000 BTU | Trane | N/A | 191075X06836YC20041 | UNIDAD BASICA DE ATENCION | N/A | SEDE PRINCIPAL | ACTIVO | Activo | 27/03/2023 | N/A | N/A
340 | N/A | AIRE ACONDICIONADO MINI SPLIT 36.000 BTU | MIRAGE | N/A | EMC361N7041800139 | CENTRAL GASES MEDICINALES | N/A | SEDE PRINCIPAL | ACTIVO | Activo | 30/03/2023 | N/A | N/A
341 | MEQ01085 | AIRE ACONDICIONADO MINI SPLIT 36.000 BTU | MIDEA | N/A | UMA 54122000D6639120130096 UCA 54122000D6739140150114 | NOMINA | N/A | SEDE PRINCIPAL | ACTIVO | Activo | 31/03/2023 | N/A | N/A
342 | UMA - MEQO0794 | AIRE ACONDICIONADO MINI SPLIT 36.000 BTU | LENNOX | N/A | UMA ELF361Q7102100379 UCA CLF361Q7102100329 | DERMATOLOGIA | N/A | SEDE PRINCIPAL | ACTIVO | Activo | 23/04/2024 | N/A | N/A
343 | N/A | AIRE ACONDICIONADO MINI SPLIT 36.000 BTU | lennox | N/A | UMA 63229951554 | EPIDEMIOLOGIA | N/A | SEDE PRINCIPAL | ACTIVO | Activo | 24/04/2024 | N/A | N/A
344 | MEQ01052 | AIRE ACONDICIONADO MINI SPLIT 36.000 BTU | TRANE | 4mcw1538a1000aa | X2214TO362IC0071 | EPIDEMIOLOGIA | N/A | SEDE PRINCIPAL | ACTIVO | Activo | 25/04/2024 | N/A | N/A
345 | MYEO06624 | AIRE ACONDICIONADO MINI SPLIT 36.000 BTU | CONFORTSTAR | N/A | UC MSG36CR | SISTEMAS | N/A | SEDE PRINCIPAL | ACTIVO | Activo | 23/05/2024 | N/A | N/A
346 | N/A | AIRE ACONDICIONADO MINI SPLIT 36.000 BTU | MIRAGE | N/A | ELF361Q - 02000177 | HISTORIAS CLINICAS Y MIPRES | N/A | SEDE PRINCIPAL | ACTIVO | Activo | 10/09/2024 | N/A | N/A
347 | N.I | AIRE ACONDICIONADO MINI SPLIT 9.000 BTU | BLUELINE | N.I | O2020966905136281200 | IMÁGENES DIAGNOSTICAS | N/A | SEDE PRINCIPAL | ACTIVO | Activo | 01/05/2020 | N/A | N/A
348 | N/A | AIRE ACONDICIONADO MINI SPLIT 9.000 BTU | MIRAGE | N/A | ELF121Q7102000786 | MANTENIMIENTO | N/A | SEDE PRINCIPAL | ACTIVO | Activo | 24/07/2024 | N/A | N/A
349 | N/A | aire acondicionado MINISPLIT 12.000 BTU | mirage | N/A | UMA ELF121Q UC CLF121Q | MEDICA HOMBRES | N/A | SEDE PRINCIPAL | ACTIVO | Activo | 29/12/2022 | N/A | N/A
350 | MYEO08827 | AIRE ACONDICIONADO MINISPLIT 18.000 BTU | MIRAGE | N/A | UMA ELF091Q UC CLF091Q | MEDICA MUJERES | N/A | SEDE PRINCIPAL | ACTIVO | Activo | 29/12/2022 | N/A | N/A
351 | MYO08828 | AIRE ACONDICIONADO MINISPLIT 9.000 BTU | MIRAGE | N/A | UMA ELF091Q UC CLF091Q | MEDICA MUJERES | N/A | SEDE PRINCIPAL | ACTIVO | Activo | 29/12/2022 | N/A | N/A
352 | MYO08830 | AIRE ACONDICIONADO PISO TECHO 60.000 BTU | KIELMAN | N/A | UMA 860-1195881 UC 860-119581 | MEDICA MUJERES | N/A | SEDE PRINCIPAL | ACTIVO | Activo | 29/12/2022 | N/A | N/A
353 | N/A | Aire acondicionado tipo CASSETTE 36.000 btu | TRANE | N/A | uCa 62225-75868202-00015 | FACTURACION | N/A | SEDE PRINCIPAL | ACTIVO | Activo | 19/03/2025 | N/A | N/A
354 | MEQO1076 | Aire acondicionado tipo CASSETTE 60.000 btu | TRANE | N/A | uma 2mcc0560+4tta4060a3000 | COORDINACION ACADEMICA | BIENESTAR ESTUDIANTIL | SEDE PRINCIPAL | ACTIVO | Activo | 20/01/2025 | N/A | N/A
355 | MEQO1073 | Aire acondicionado tipo CASSETTE 60.000 btu | TRANE | N/A | N/A | COORDINACION ACADEMICA | BIENESTAR ESTUDIANTIL | SEDE PRINCIPAL | ACTIVO | Activo | 20/01/2025 | N/A | N/A
356 | N/A | Aire acondicionado tipo CASSETTE 60.000 btu | TRANE | N/A | uCa 62225-50933203-00003 | FACTURACION | N/A | SEDE PRINCIPAL | ACTIVO | Activo | 19/03/2025 | N/A | N/A
357 | N/A | Aire acondicionado tipo CASSETTE 60.000 btu | TRANE | N/A | UCA 62225-75868204-00018 | FACTURACION | N/A | SEDE PRINCIPAL | ACTIVO | Activo | 19/03/2025 | N/A | N/A
358 | N/A | Aire acondicionado tipo CASSETTE 60.000 btu | TRANE | 2mcc0560c10r0bl | uCa 62225-51518706-00035 | FACTURACION | N/A | SEDE PRINCIPAL | ACTIVO | Activo | 19/03/2025 | N/A | N/A
359 | MYEO08826 | AIRE ACONDICIONADO TIPO MINISPLIT 12.000 BTU | MIRAGE | N/A | UMA 340610233078 UC 3406102330886 | MEDICA HOMBRES | N/A | SEDE PRINCIPAL | ACTIVO | Activo | 29/12/2022 | N/A | N/A
360 | MYEO08824 | AIRE ACONDICIONADO TIPO MINISPLIT 12.000 BTU | MIRAGE | N/A | UMA 340610233078 UC 3406102330886 | MEDICA HOMBRES | N/A | SEDE PRINCIPAL | ACTIVO | Activo | 29/12/2022 | N/A | N/A
361 | N/A | AIRE ACONDICIONADO TIPO MINISPLIT 12.000 BTU | LG | (UMA )G122CA (UCA) G122CA | N/A | MEDICINA NUCLEAR | N/A | SEDE PRINCIPAL | ACTIVO | Activo | 28/03/2023 | N/A | N/A
362 | MEQ00935 | AIRE ACONDICIONADO TIPO MINISPLIT 12.000 BTU | LG | SP122CM MANEJADORA / SIN IDENTIFICAR CONDENSADORA | N/A | GINECO-OBSTETRICIA | N/A | SEDE PRINCIPAL | ACTIVO | Activo | 19/04/2024 | N/A | N/A
363 | MEQ00282 | AIRE ACONDICIONADO TIPO MINISPLIT 12.000 BTU | MIDEA | MSAFB-11CRN1-NC1 MANEJADORA / MOX130-11CN1-NC1 CONDENSADORA | UMA 341F287400121070820024 | HEMATO-ONCOLOGIA PEDIATRICA | N/A | SEDE PRINCIPAL | ACTIVO | Activo | 19/04/2024 | N/A | N/A
364 | MEQ00880 | AIRE ACONDICIONADO TIPO MINISPLIT 12.000 BTU | MIDEA | MSAFB-11CRN1-NC1 MANEJADORA / MOX130-11CN1-NC1 CONDENSADORA | UMA 341F287400121070820198 | HEMATO-ONCOLOGIA PEDIATRICA | N/A | SEDE PRINCIPAL | ACTIVO | Activo | 19/04/2024 | N/A | N/A
365 | MEQ00896 | AIRE ACONDICIONADO TIPO MINISPLIT 12.000 BTU | MIDEA | MSAFB-11CRN1-NC1 MANEJADORA / MOX130-11CN1-NC1 CONDENSADORA | UMA 341F287400121070820219 | HEMATO-ONCOLOGIA PEDIATRICA | N/A | SEDE PRINCIPAL | ACTIVO | Activo | 19/04/2024 | N/A | N/A
366 | MEQ00911 | AIRE ACONDICIONADO TIPO MINISPLIT 12.000 BTU | MIDEA | MSAFB-11CRN1-NC1 MANEJADORA / MOX130-11CN1-NC1 CONDENSADORA | UMA 341F287400121070820207 | HEMATO-ONCOLOGIA PEDIATRICA | N/A | SEDE PRINCIPAL | ACTIVO | Activo | 19/04/2024 | N/A | N/A
367 | N/A | AIRE ACONDICIONADO TIPO MINISPLIT 12.000 BTU | MIDEA | UMA MSAFB-12CRDN1-NQOW UCA MOX130-12CFN1-NQOW | UMA K6376201 | DEPARTAMENTO DE ENFERMERIA | N/A | SEDE PRINCIPAL | ACTIVO | Activo | 20/05/2024 | N/A | N/A
368 | meq1080 | AIRE ACONDICIONADO TIPO MINISPLIT 12.000 BTU | MIDEA | MSAFB-11CRN1-NC1 | UMA 341F287400121070820030 | HOSPITALIZACIÓN CIRUGÍA | SALA ORTOPEDIA GERIÁTRICA | SEDE PRINCIPAL | ACTIVO | Activo | 20/01/2025 | N/A | N/A
369 | MEQO1094 | AIRE ACONDICIONADO TIPO MINISPLIT 12.000 BTU | MIDEA | N/A | UMA 341F287400121070820184 UCA 341F287400221080810230 | LABORATORIO | ALMACÉN | SEDE PRINCIPAL | ACTIVO | Activo | 20/01/2025 | N/A | N/A
370 | N/A | AIRE ACONDICIONADO TIPO MINISPLIT 12.000 BTU | MIDEA | N/A | UMA 54122000B3643070820373 | GINECO-OBSTETRICIA | N/A | SEDE PRINCIPAL | ACTIVO | Activo | 20/03/2025 | N/A | N/A
371 | N/A | AIRE ACONDICIONADO TIPO MINISPLIT 12.000 BTU | MIDEA | N/A | UMA 54122000B3643070820247 | GINECO-OBSTETRICIA | N/A | SEDE PRINCIPAL | ACTIVO | Activo | 20/03/2025 | N/A | N/A
372 | N/A | AIRE ACONDICIONADO TIPO MINISPLIT 12.000 BTU | MIDEA | N/A | UMA 54122000B3646030820844 | GINECO-OBSTETRICIA | N/A | SEDE PRINCIPAL | ACTIVO | Activo | 20/03/2025 | N/A | N/A
373 | MEQ00881 | AIRE ACONDICIONADO TIPO MINISPLIT 12.000 BUT | MIDEA | MSAFB-11CRN1-NC1 MANEJADORA / MOX130-11CN1-NC1 CONDENSADORA | UMA 341F287400121070820208 | HEMATO-ONCOLOGIA PEDIATRICA | N/A | SEDE PRINCIPAL | ACTIVO | Activo | 19/04/2024 | N/A | N/A
374 | MEQ00913 | AIRE ACONDICIONADO TIPO MINISPLIT 12.000 BUT | MIDEA | MSAFB-11CRN1-NC1 MANEJADORA / MOX130-11CN1-NC1 CONDENSADORA | UMA 341F287400121070820215 | HEMATO-ONCOLOGIA PEDIATRICA | N/A | SEDE PRINCIPAL | ACTIVO | Activo | 19/04/2024 | N/A | N/A
375 | MYEO06830 | AIRE ACONDICIONADO TIPO MINISPLIT 18.000 BTU | LENNOX | LXGHTC018100P2 | CB12011 | CIRENA | N/A | SEDE PRINCIPAL | ACTIVO | Activo | 31/03/2023 | N/A | N/A
376 | MEQ00960 | AIRE ACONDICIONADO TIPO MINISPLIT 18.000 BTU | LG | SP182CM MANEJADORA / SIN IDENTIFICAR CONDENSADORA | SIN IDENTIFICAR | GINECO-OBSTETRICIA | N/A | SEDE PRINCIPAL | ACTIVO | Activo | 19/04/2024 | N/A | N/A
377 | MYEO07343 | AIRE ACONDICIONADO TIPO MINISPLIT 18.000 BTU | LG | SP182CM | UC MEZ65427506 UM - MEZ65257304 | HOSPITALIZACIÓN CIRUGÍA | SALA ORTOPEDIA GERIÁTRICA | SEDE PRINCIPAL | ACTIVO | Activo | 22/04/2024 | N/A | N/A
378 | MEQ00929 | AIRE ACONDICIONADO TIPO MINISPLIT 18.000 BTU | ELECTROLUX | UMA EASE18C6AHNW | UMA 929090382 | PROGRAMA VIDA | N/A | SEDE PRINCIPAL | ACTIVO | Activo | 20/05/2024 | N/A | N/A
379 | MEQ1093 | AIRE ACONDICIONADO TIPO MINISPLIT 18.000 BTU | MIDEA | N/A | UMA 341F287400121070820225 UCA 341F287400221080810057 | ANHELO DE VIDA | N/A | SEDE PRINCIPAL | ACTIVO | Activo | 20/01/2025 | N/A | N/A
380 | MEQ00914 | Aire acondicionado tipo minisplit 24.000 btu | midea | UMA MSAFD-24CRN1-NC0W UC MOX430-24CN1-NC0W | UM - 341F277770421060850051 | CIRENA | N/A | SEDE PRINCIPAL | ACTIVO | Activo | 22/04/2024 | N/A | N/A
381 | N/A | AIRE ACONDICIONADO TIPO MINISPLIT 24.000 BTU | frigidaire | UMA FACE24F2MBILW UCA FASC24F2MBILW | N/A | MEDICINA NUCLEAR | N/A | SEDE PRINCIPAL | ACTIVO | Activo | 14/05/2024 | N/A | N/A
382 | MEQ00645 | AIRE ACONDICIONADO TIPO MINISPLIT 24.000 BTU | MIRAGE | UMA ELF261Q | UMA 34076839211 | COMUNICACIONES | N/A | SEDE PRINCIPAL | ACTIVO | Activo | 20/05/2024 | N/A | N/A
383 | MYEO08836 | AIRE ACONDICIONADO TIPO MINISPLIT 24.000 BTU | PANASONIC | UMA CS-YS24TKV | UMA 3762305633 | ECONOMATO | N/A | SEDE PRINCIPAL | ACTIVO | Activo | 07/11/2024 | N/A | N/A
384 | MYEO1059 | AIRE ACONDICIONADO TIPO MINISPLIT 24.000 BTU | MIDEA | N/A | UMA 54122000B353904850078 UCA 54122000B3539030860072 | CRYC | N/A | SEDE PRINCIPAL | ACTIVO | Equipo dado de baja | 20/01/2025 | N/A | N/A
385 | MEQO1130 | AIRE ACONDICIONADO TIPO MINISPLIT 24.000 BTU | MIDEA | M5AFD-24CRN1-NCOW | UMA 54122000B3339040850066 | HEMATO-ONCOLOGIA | N/A | SEDE PRINCIPAL | ACTIVO | Activo | 20/01/2025 | N/A | N/A
386 | N/A | Aire acondicionado tipo MINISPLIT 24.000 btu | TRANE | N/A | uCa d200545530515b2412000 | FACTURACION | N/A | SEDE PRINCIPAL | ACTIVO | Activo | 19/03/2025 | N/A | N/A
387 | MEQO1041 | AIRE ACONDICIONADO TIPO MINISPLIT 36.000 BTU | TRANE | (UMA) AMCW1636A1000AA (UCA) 4TTK1536A1000AA | UMA X2214TO3621 UCA X2251TO3620 | MEDICINA NUCLEAR | N/A | SEDE PRINCIPAL | ACTIVO | Activo | 28/03/2023 | N/A | N/A
388 | MEQO1203 | AIRE ACONDICIONADO TIPO MINISPLIT 36.000 BTU | TRANE | UCA 5412200006739140150174 | UMA 5412200006639120130083 | HEMODINAMIA | ANGIOGRAFIA | SEDE PRINCIPAL | ACTIVO | Activo | 20/01/2025 | N/A | N/A
389 | N/A | Aire acondicionado tipo MINISPLIT 36.000 btu | MIRAGE | ELF361Q | uMa ELF361Q7091900369 | PERINATOLOGIA | N/A | SEDE PRINCIPAL | ACTIVO | Activo | 19/03/2025 | N/A | N/A
390 | MYEO07515 | AIRE ACONDICIONADO TIPO MINISPLIT 9.000 BTU | HACEB | UMA AAFS09115 UCA AAFS09115BL | UMA 3C54370000 | MEDICINA NUCLEAR | N/A | SEDE PRINCIPAL | ACTIVO | Activo | 28/03/2023 | N/A | N/A
391 | MYEO05899 | AIRE ACONDICIONADO TIPO MINISPLIT 9.000 BTU | SPLIT TYPE AIR | N/A | UMA MSE-09CR410 UCA MSE-09CR410 | MEDICINA NUCLEAR | N/A | SEDE PRINCIPAL | ACTIVO | Activo | 28/03/2023 | N/A | N/A
392 | N/A | AIRE ACONDICIONADO tipo minisplit 9.000 btu | MIRAGE | UCA CFL090Q | UCA CLF090Q7011800209 | MORGUE | ANFITEATRO | SEDE PRINCIPAL | ACTIVO | Activo | 03/03/2025 | N/A | N/A
393 | MYEO08834 | AIRE ACONDICIONADO TIPO MINISPLIT 9000 BTU | MIRAGE | UMA ELFO9OQ | UMA 3405130640981200120209 | COCINA | N/A | SEDE PRINCIPAL | ACTIVO | Activo | 07/11/2024 | N/A | N/A
394 | MYEO08835 | AIRE ACONDICIONADO TIPO MINISPLIT 9000 BTU | MIRAGE | UMA ELFO9OQ | UMA 3405130640981200120065 | ECONOMATO | N/A | SEDE PRINCIPAL | ACTIVO | Activo | 07/11/2024 | N/A | N/A
395 | N/A | AIRE ACONDICIONADO TIPO MINISPLIT 9000 BTU | LENNOX | UMA KF35-12C-GW-E | UMA | COCINA | N/A | SEDE PRINCIPAL | ACTIVO | Activo | 07/11/2024 | N/A | N/A
396 | N/A | AIRE ACONDICIONADO TIPO MINISPLIT 9000 BTU | LENNOX | UMA KF35-12C-GW-E | UMA 000 | COCINA | N/A | SEDE PRINCIPAL | ACTIVO | Activo | 07/11/2024 | N/A | N/A
397 | N/A | AIRE ACONDICIONADO TIPO MINISPLIT 9000 BTU | LENNOX | UMA KF35-12C-GW-E | UMA0000 | COCINA | N/A | SEDE PRINCIPAL | ACTIVO | Activo | 07/11/2024 | N/A | N/A
398 | N/A | AIRE ACONDICIONADO TIPO MINISPLIT de 12.000 btu | LG | SP122CM | MEZ65257417 | BANCO DE LECHE HUMANA | LACTARIO | SEDE PRINCIPAL | ACTIVO | Activo | 28/12/2022 | N/A | N/A
399 | MYEO08825 | AIRE ACONDICIONADO TIPO TECHO 5 TON | KIELMAN | N/A | UMA 860-1195881 UC 860-119581 | MEDICA HOMBRES | N/A | SEDE PRINCIPAL | ACTIVO | Activo | 29/12/2022 | N/A | N/A
400 | MEQO1081 | Aire acondicionado tipo TECHO 60.000 btu | midea | MVE-60CRN1-N | UMA 5412270005T38280160010 | CIRENA | N/A | SEDE PRINCIPAL | ACTIVO | Activo | 20/01/2025 | N/A | N/A
401 | MEQO1082 | Aire acondicionado tipo TECHO 60.000 btu | midea | MVE-60CRN1-N | UMA 5412270005T38280160035 | CIRENA | N/A | SEDE PRINCIPAL | ACTIVO | Activo | 20/01/2025 | N/A | N/A
402 | MEQO1083 | Aire acondicionado tipo TECHO 60.000 btu | MIDEA | MVE-60CRN1-N | UMA 5412270005T38280160011 | CIRENA | N/A | SEDE PRINCIPAL | ACTIVO | Activo | 20/01/2025 | N/A | N/A
403 | MEQO1084 | Aire acondicionado tipo TECHO 60.000 btu | midea | MVE-60CRN1-N | UMA 5412270005T38280160022 | CIRENA | N/A | SEDE PRINCIPAL | ACTIVO | Activo | 20/01/2025 | N/A | N/A
404 | MEQO1062 - MEQO1063 - MEQO1064 -MEQO1065 -MEQO1066 -MEQO1067 -MEQO1068 -MEQO1069 -MEQO1070 | AIRE ACONDICIONADO TVR ( 3 FANCOIL 38.000 BTU - 4 CASSETTE 12.000 BTU - 1 CASSETTE 18.000 BTU - 1 CONDENSADORA | TRANE | 4TVY0155H8000AA | UCA 540K2809910361001006 | SALUD MENTAL | N/A | SEDE PRINCIPAL | ACTIVO | Activo | 21/01/2025 | N/A | N/A
405 | MEQO1018 | AIRE ACONDICIONADO TVR ( 7 FANCOIL 18.000 BTU - 2 CASSETTE 48.000 BTU - UNIDAD TIPO PARED 18 BTU - 1 CONDENSADORA | TRANE | N/A | UC 340H29375072C0501003 | SALUD MENTAL | N/A | SEDE PRINCIPAL | ACTIVO | Activo | 23/05/2024 | N/A | N/A
406 | MEQ001003 | AIREADOR | STERI-VAC | XL | 78807871815B | CENTRAL DE ESTERILIZACION | N/A | SEDE PRINCIPAL | ACTIVO | Activo | 01/05/2020 | N/A | N/A
407 | MEQ001003 | AIREADOR | STERI-VAC | XL | 78807871815B | CENTRAL DE ESTERILIZACION | N/A | SEDE PRINCIPAL | ACTIVO | Activo | 01/05/2020 | N/A | N/A
408 | HUV401514 | AIREADOR | STERI-VAC | XL | NR | CENTRAL DE ESTERILIZACION | N/A | SEDE PRINCIPAL | ACTIVO | Activo | 01/05/2020 | N/A | N/A
409 | MEQ01103 | ALARMA DE ÁREA GASES MEDICINALES | TRI-TECH MEDICAL | T2UOAVF | 20231005-011 | QUIROFANO URGENCIAS | RECUPERACION URGENCIAS | SEDE PRINCIPAL | ACTIVO | Activo | 16/12/2024 | N/A | N/A
410 | MEQO1099 | ALARMA DE ÁREA GASES MEDICINALES | TRI-TECH MEDICAL | T2UOAVF | 20231005-013 | QUIROFANO URGENCIAS | SALA #1 | SEDE PRINCIPAL | ACTIVO | Activo | 17/12/2024 | N/A | N/A
411 | MEQO1100 | ALARMA DE ÁREA GASES MEDICINALES | TRI-TECH MEDICAL | T2UOAVF | 20240424-004 | QUIROFANO URGENCIAS | SALA #2 | SEDE PRINCIPAL | ACTIVO | Activo | 17/12/2024 | N/A | N/A
412 | MEQO1101 | ALARMA DE ÁREA GASES MEDICINALES | TRI-TECH MEDICAL | T2UOAVF | 20240424-006 | QUIROFANO URGENCIAS | SALA #3 | SEDE PRINCIPAL | ACTIVO | Activo | 17/12/2024 | N/A | N/A
413 | MEQO1102 | ALARMA DE ÁREA GASES MEDICINALES | TRI-TECH MEDICAL | T2UOAVF | 20240424-003 | QUIROFANO URGENCIAS | SALA #4 | SEDE PRINCIPAL | ACTIVO | Activo | 17/12/2024 | N/A | N/A
414 | MEQO1087 | ALARMA DE ÁREA GASES MEDICINALES | TRI-TECH MEDICAL | T2UOAVF | 20240311-003 | QUIMIOTERAPIA | N/A | SEDE PRINCIPAL | ACTIVO | Activo | 17/12/2024 | N/A | N/A
415 | MEQO1086 | ALARMA DE ÁREA GASES MEDICINALES | TRI-TECH MEDICAL | T2UOAVF | 20240311-005 | ONCOLOGIA CONSULTA EXTERNA | N/A | SEDE PRINCIPAL | ACTIVO | Activo | 17/12/2024 | N/A | N/A
416 | MEQO1088 | ALARMA DE ÁREA GASES MEDICINALES | TRI-TECH MEDICAL | T2UOAVF | 20240311-008 | UCI URGENCIAS | N/A | SEDE PRINCIPAL | ACTIVO | Activo | 17/12/2024 | N/A | N/A
417 | MEQO1089 | ALARMA DE ÁREA GASES MEDICINALES | TRI-TECH MEDICAL | T2UOAVF | 20240311-007 | UCI URGENCIAS | N/A | SEDE PRINCIPAL | ACTIVO | Activo | 17/12/2024 | N/A | N/A
418 | MEQ1104 | ALARMA DE ÁREA GASES MEDICINALES | TRI-TECH MEDICAL | T2UOAVF | 20241001-002 | QUIROFANO 1 | N/A | SEDE PRINCIPAL | ACTIVO | Activo | 17/12/2024 | N/A | N/A
419 | MEQ01208 | ALARMA DE ÁREA GASES MEDICINALES | TRI-TECH MEDICAL | T2UOAVF | 20241001-010 | QUIROFANO 7 | N/A | SEDE PRINCIPAL | ACTIVO | Activo | 17/12/2024 | N/A | N/A
420 | MEQ1106 | ALARMA DE ÁREA GASES MEDICINALES | TRI-TECH MEDICAL | T2UOAVF | 20241001-001 | QUIROFANO TRASPLANTES | N/A | SEDE PRINCIPAL | ACTIVO | Activo | 17/12/2024 | N/A | N/A
421 | MEQ01209 | ALARMA DE ÁREA GASES MEDICINALES | TRI-TECH MEDICAL | T2UOAVF | 20241001-011 | QUIROFANO 6 | N/A | SEDE PRINCIPAL | ACTIVO | Activo | 18/12/2024 | N/A | N/A
422 | MEQ01205 | ALARMA DE ÁREA GASES MEDICINALES | TRI-TECH MEDICAL | T2UOAVF | 20241001-009 | QUIROFANO 11 | N/A | SEDE PRINCIPAL | ACTIVO | Activo | 18/12/2024 | N/A | N/A
423 | MEQ01212 | ALARMA DE ÁREA GASES MEDICINALES | TRI-TECH MEDICAL | T2UOAVF | 20241001-006 | QUIROFANO 3 (CARDIOLOGIA) | N/A | SEDE PRINCIPAL | ACTIVO | Activo | 18/12/2024 | N/A | N/A
424 | MEQ01210 | ALARMA DE ÁREA GASES MEDICINALES | TRI-TECH MEDICAL | T2UOAVF | 20241001-008 | QUIROFANO 5 | N/A | SEDE PRINCIPAL | ACTIVO | Activo | 18/12/2024 | N/A | N/A
425 | MEQ1105 | ALARMA DE ÁREA GASES MEDICINALES | TRI-TECH MEDICAL | T2UOAVF | 20241001-004 | QUIROFANO 2 | N/A | SEDE PRINCIPAL | ACTIVO | Activo | 18/12/2024 | N/A | N/A
426 | MEQ01207 | ALARMA DE ÁREA GASES MEDICINALES | TRI-TECH MEDICAL | T2UOAVF | 20241001-003 | QUIROFANO 8 | N/A | SEDE PRINCIPAL | ACTIVO | Activo | 18/12/2024 | N/A | N/A
427 | MEQ01206 | ALARMA DE ÁREA GASES MEDICINALES | TRI-TECH MEDICAL | T2UOAVF | 20241001-005 | QUIROFANO 9 | N/A | SEDE PRINCIPAL | ACTIVO | Activo | 18/12/2024 | N/A | N/A
428 | MEQ01211 | ALARMA DE ÁREA GASES MEDICINALES | TRI-TECH MEDICAL | T2UOAVF | 20241001-007 | QUIROFANO 4 | N/A | SEDE PRINCIPAL | ACTIVO | Activo | 18/12/2024 | N/A | N/A
429 | MEQ01204 | ALARMA DE ÁREA GASES MEDICINALES | TRI-TECH MEDICAL | T2UOAVF | 20241001-012 | QUIROFANO 13 | N/A | SEDE PRINCIPAL | ACTIVO | Activo | 18/12/2024 | N/A | N/A
430 | N/A | ALETHIA | MERIDIAN BIOSCIENCE | ALETHIA INCUBATOR | IP3538 | BANCO DE SANGRE | HEMOCENTRO | SEDE PRINCIPAL | ACTIVO | Equipo dado de baja | 06/02/2023 | N/A | N/A
431 | N/A | ALETHIA | MERIDIAN BIOSCIENCE | ALETHIA INCUBATOR | IP2761 | BANCO DE SANGRE | HEMOCENTRO | SEDE PRINCIPAL | ACTIVO | Activo | 29/11/2024 | N/A | N/A
432 | N/A | ANALIZADOR PARA LECTURA DE SEDIMENTO URINARIO | ROCHE | UN-3000 | EN VERIFICACIÓN | LABORATORIO | MICROSCOPIA | SEDE PRINCIPAL | ACTIVO | Activo | 12/07/2024 | N/A | N/A
433 | N/A | ANALIZADOR TIRAS DE ORINA | ROCHE | U411 | 13173 | LABORATORIO | CENTRAL DE MUESTRAS | SEDE PRINCIPAL | ACTIVO | Activo | 12/07/2024 | N/A | N/A
434 | N/A | ANALIZADOR TIRAS DE ORINA | ROCHE | U411 | 10630 | LABORATORIO | LABORATORIO DE URGENCIAS | SEDE PRINCIPAL | ACTIVO | Activo | 12/07/2024 | N/A | N/A
435 | N/A | Analizador automatico de bioquimica | MINDRAY | BS-360E | BA1-42002474 | laboratorio cartago | N/A | CARTAGO | ACTIVO | Activo | 09/12/2024 | N/A | N/A
436 | N/A | ANALIZADOR AUTOMÁTICO DE HEMATOLOGÍA | YUMIZEN | H550 | 912YAXH02838 | LABORATORIO CLÍNICO NORTE | N/A | NORTE | ACTIVO | Equipo dado de baja | 02/09/2020 | N/A | N/A
437 | N/A | ANALIZADOR AUTOMÁTICO DE INMUNOSEROLOGÍA | ABBOTT | ALINITY I | AI02543 | BANCO DE SANGRE | HEMOCENTRO | SEDE PRINCIPAL | ACTIVO | Activo | 29/10/2020 | N/A | N/A
438 | DM-007002 | ANALIZADOR AUTOMATIZADO DE HEMATOLOGIA | MINDRAY | BC-6200 | TW-11001375 | LABORATORIO | HEMATOLOGÍA | SEDE PRINCIPAL | ACTIVO | Activo | 11/07/2024 | N/A | N/A
439 | DM-006997 | ANALIZADOR AUTOMATIZADO DE HEMATOLOGIA | MINDRAY | BC-6200 | TW-11001374 | LABORATORIO | HEMATOLOGÍA | SEDE PRINCIPAL | ACTIVO | Activo | 11/07/2024 | N/A | N/A
440 | DM-007006 | ANALIZADOR AUTOMATIZADO DE HEMATOLOGIA | MINDRAY | BC-6200 | TW-11001365 | LABORATORIO | LABORATORIO DE URGENCIAS | SEDE PRINCIPAL | ACTIVO | Activo | 11/07/2024 | N/A | N/A
441 | N/A | ANALIZADOR AUTOMATIZADO DE HEMATOLOGIA | MINDRAY | BC-6200 | TW-11001363 | laboratorio cartago | N/A | CARTAGO | ACTIVO | Activo | 09/12/2024 | N/A | N/A
442 | N/A | ANALIZADOR AUTOMATIZADO PARA COAGULACIÓN SANGUÍNEA | SYSMEX | CS-2500 | 22377 | LABORATORIO | N/A | SEDE PRINCIPAL | ACTIVO | Equipo dado de baja | 30/12/2019 | N/A | N/A
443 | N/A | ANALIZADOR DE BIOLOGIA MOLECULAR PARA PCR | BIOFIRE | FILMARRAY | 2FA05908 | LABORATORIO | N/A | SEDE PRINCIPAL | ACTIVO | Equipo dado de baja | 30/12/2019 | N/A | N/A
444 | N/A | ANALIZADOR DE COAGULACIÓN | WERFEN | ACL TOP 350 | 21032602 | LABORATORIO | COAGULACIÓN | SEDE PRINCIPAL | ACTIVO | Activo | 12/07/2024 | N/A | N/A
445 | N/A | ANALIZADOR DE COAGULACIÓN | WERFEN | ACL ELITE PRO | 23035266 | LABORATORIO | LABORATORIO DE URGENCIAS | SEDE PRINCIPAL | ACTIVO | Activo | 12/07/2024 | N/A | N/A
446 | N/A | ANALIZADOR DE COAGULACIÓN | WERFEN | ACL ELITE PRO | 18074036 | laboratorio cartago | N/A | CARTAGO | ACTIVO | Activo | 09/12/2024 | N/A | N/A
447 | EMCO6576 | ANALIZADOR DE COMPOSICION CORPORAL | SECA | 514 | 10000004137898 | SALA DE OPERACIONES | N/A | SEDE PRINCIPAL | ACTIVO | Activo | 06/09/2024 | N/A | N/A
448 | MEQ00789 | ANALIZADOR DE DESFIBRILADOR | FLUKE | IMPULSE 7000 | 5773840 | MANTENIMIENTO | N/A | SEDE PRINCIPAL | ACTIVO | Activo | 23/06/2022 | N/A | N/A
449 | MEQ00791 | ANALIZADOR DE ELECTROCIRUGIA | FLUKE | QA-ES-III | 5765042 | MANTENIMIENTO | N/A | SEDE PRINCIPAL | ACTIVO | Activo | 23/06/2022 | N/A | N/A
450 | MEQ00792 | ANALIZADOR DE FLUJO | FLUKE | VT650 | 5747160 | MANTENIMIENTO | N/A | SEDE PRINCIPAL | ACTIVO | Activo | 23/06/2022 | N/A | N/A
451 | N/A | ANALIZADOR de fluoerescencia | finecare | FS-113 | FS1132109209288 | laboratorio cartago | N/A | CARTAGO | ACTIVO | Activo | 09/12/2024 | N/A | N/A
452 | N/A | ANALIZADOR DE GASES | DRAGER | Scio Four | ASFF - 0076 | QUIROFANO 1 | N/A | SEDE PRINCIPAL | ACTIVO | Fuera de servicio | 01/04/2019 | N/A | INGENIEROS BIOMEDICOS
453 | N/A | ANALIZADOR DE GASES | SPACELABS | ULTRAVIEW SL 91518 | 1518-000503 | QUIROFANO 8 | N/A | SEDE PRINCIPAL | ACTIVO | Equipo dado de baja | 01/04/2019 | N/A | SYSMED
454 | N/A | ANALIZADOR DE GASES | DRAGER | Scio Four | ASFF-0074 | QUIROFANO 2 URGENCIAS | N/A | SEDE PRINCIPAL | ACTIVO | Fuera de servicio | 01/04/2019 | N/A | INGENIEROS BIOMEDICOS
455 | EMCO5259 | ANALIZADOR DE GASES | SPACELABS | ULTRAVIEW SL 91518 | 1518-000502 | QUIROFANO CENTRAL | CUARTO DE EQUIPOS | SEDE PRINCIPAL | ACTIVO | Equipo dado de baja | 01/04/2019 | N/A | INGENIEROS BIOMEDICOS
456 | N/A | ANALIZADOR DE GASES | SPACELABS | ULTRAVIEW SL 91518 | 1518-000651 | QUIROFANO 9 | N/A | SEDE PRINCIPAL | ACTIVO | Equipo dado de baja | 01/04/2019 | N/A | INGENIEROS BIOMEDICOS SOP
457 | SIN CODIGO | ANALIZADOR DE GASES | SPACELABS | ULTRAVIEW SL 91518 | 1518-000504 | QUIROFANO 10 | N/A | SEDE PRINCIPAL | ACTIVO | Equipo dado de baja | 01/04/2019 | N/A | INGENIEROS BIOMEDICOS SOP
458 | N/A | ANALIZADOR DE GASES | MINDRAY | NR | CEA74106819 | QUIROFANO CENTRAL | N/A | SEDE PRINCIPAL | ACTIVO | Equipo dado de baja | 01/04/2019 | N/A | NO DEFINIDO | 2019-07-30 04:13:05 Equipo que durante periodo de garantia presenta bajas, se procede a reemplazar el equipo por uno nuevo, con la serie DXF82003081
459 | N/A | ANALIZADOR DE GASES | DRAGER | SCIO FOUR | ASKL-6115 | QUIROFANO CENTRAL | N/A | SEDE PRINCIPAL | ACTIVO | Fuera de servicio | 01/04/2019 | N/A | INGENIEROS BIOMEDICOS SOP
460 | N/A | ANALIZADOR DE GASES | DRAGER | SCIO FOUR | ASKL-6116 | QUIROFANO CENTRAL | N/A | SEDE PRINCIPAL | ACTIVO | Fuera de servicio | 01/04/2019 | N/A | INGENIEROS BIOMEDICOS SOP
461 | SIN CODIGO | ANALIZADOR DE GASES | DRAGER | SCIO FOUR | ASKL-6117 | QUIROFANO CENTRAL | N/A | SEDE PRINCIPAL | ACTIVO | Fuera de servicio | 01/04/2019 | N/A | INGENIEROS BIOMEDICOS SOP
462 | N/A | ANALIZADOR DE GASES | DRAGER | SCIO FOUR | ASKL-6118 | QUIROFANO CENTRAL | N/A | SEDE PRINCIPAL | ACTIVO | Fuera de servicio | 01/04/2019 | N/A | INGENIEROS BIOMEDICOS SOP
463 | N/A | ANALIZADOR DE GASES | DRAGER | SCIO FOUR | ASFF-0075 | QUIROFANO 11 | N/A | SEDE PRINCIPAL | ACTIVO | Fuera de servicio | 05/07/2019 | N/A | INGENIEROS BIOMEDICOS SOP
464 | N/A | ANALIZADOR DE GASES | MINDRAY | MULTIGASES | DXF82003081 | QUIROFANO CENTRAL | N/A | SEDE PRINCIPAL | ACTIVO | Fuera de servicio | 30/07/2019 | N/A | INGENIEROS BIOMEDICOS | 2019-07-30 04:23:11 EQUIPO DADO COMO REEMPLAZO DEL ANALIZADOR DE GASES CEA74106819
465 | N/A | ANALIZADOR DE GASES | DRAGER | Scio Four | ASFF-0073 | QUIROFANO CENTRAL | N/A | SEDE PRINCIPAL | ACTIVO | Activo | 17/09/2019 | N/A | INGENIEROS BIOMEDICOS SOP
466 | N/A | ANALIZADOR DE GASES | MINDRAY | MULTIGASES | DXF85003114 | QUIROFANO 1- NEURO | N/A | SEDE PRINCIPAL | ACTIVO | Equipo dado de baja | 17/09/2019 | N/A | INGENIEROS BIOMEDICOS SOP
467 | N/A | ANALIZADOR DE GASES | MINDRAY | N/A | DXF85003113 | QUIROFANO 2- NEURO | N/A | SEDE PRINCIPAL | ACTIVO | Equipo dado de baja | 17/09/2019 | N/A | INGENIEROS BIOMEDICOS SOP
468 | N/A | ANALIZADOR DE GASES ARTERIALES | INSTRUMENTATION LABORATORY | GEM PREMIER 5000 | 18071963 | LABORATORIO | N/A | SEDE PRINCIPAL | ACTIVO | Activo | 19/09/2019 | N/A | N/A
469 | N/A | ANALIZADOR DE GASES ARTERIALES | INSTRUMENTATION LABORATORY | GEM PREMIER 5000 | 18082051 | QUIROFANO CENTRAL | N/A | SEDE PRINCIPAL | ACTIVO | Activo | 19/09/2019 | N/A | N/A
470 | N/A | ANALIZADOR DE GASES ARTERIALES | INSTRUMENTATION LABORATORY | GEM PREMIER 5000 | 19032711 | LABORATORIO | N/A | SEDE PRINCIPAL | ACTIVO | Activo | 19/09/2019 | N/A | N/A
471 | N/A | ANALIZADOR DE GASES ARTERIALES | SIEMENS | RAPID POINT | 43158 | LABORATORIO | N/A | SEDE PRINCIPAL | ACTIVO | Equipo dado de baja | 19/09/2019 | N/A | N/A | DADA LA NO CONFORMIDAD CON EL EQUIPO SE SOLICTA A LA EMPRESA COMODANTE EL CAMBIO DEL MISMO. LOS EQUIPOS CON ESTAS CARACTERISTICAS FUERON CAMBIADOS POR POR GEMPREMIER
472 | N/A | ANALIZADOR DE GASES ARTERIALES | SIEMENS | RAPID POINT | 43152 | LABORATORIO | N/A | SEDE PRINCIPAL | ACTIVO | Equipo dado de baja | 19/09/2019 | N/A | N/A | DADA LA NO CONFORMIDAD CON EL EQUIPO SE SOLICTA A LA EMPRESA COMODANTE EL CAMBIO DEL MISMO. LOS EQUIPOS CON ESTAS CARACTERISTICAS FUERON CAMBIADOS POR POR GEMPREMIER
473 | N/A | ANALIZADOR DE GASES ARTERIALES | WERFEN | GEM PREMIER 5000 | 20075189 | LABORATORIO | LABORATORIO DE URGENCIAS | SEDE PRINCIPAL | ACTIVO | Activo | 12/07/2024 | N/A | N/A
474 | N/A | ANALIZADOR DE GASES ARTERIALES | SIEMENS | EPOC | T1H12XMC00995 | LABORATORIO | POCT | SEDE PRINCIPAL | ACTIVO | Activo | 12/07/2024 | N/A | N/A
475 | N/A | ANALIZADOR DE GASES SANGUÍNEOS Y ELECTROLITOS | MEDICA | EASYSTAT | 814031007 | LABORATORIO CLÍNICO NORTE | N/A | NORTE | ACTIVO | Equipo dado de baja | 04/09/2020 | N/A | N/A
476 | N/A | ANALIZADOR DE HEMATOLOGÍA | MINDRAY | BC-3000 PLUS | RJ-49118506 | BANCO DE SANGRE | HEMOCENTRO | SEDE PRINCIPAL | ACTIVO | Equipo dado de baja | 23/02/2021 | N/A | ALDIR
477 | N/A | ANALIZADOR DE HEMATOLOGÍA | HORIBA | MICROS ES60 | 606ESOH10099 | BANCO DE SANGRE | HEMOCENTRO | SEDE PRINCIPAL | ACTIVO | Fuera de servicio | 21/04/2022 | N/A | N/A
478 | N/A | ANALIZADOR DE HEMATOLOGIA POR CITOMETRIA DE FLUJO | SIEMENS | ADVIA 2120I | IR10581822 | LABORATORIO | HEMATOLOGÍA | SEDE PRINCIPAL | ACTIVO | Equipo dado de baja | 30/12/2019 | N/A | N/A
479 | N/A | ANALIZADOR DE HEMATOLOGIA POR CITOMETRIA DE FLUJO | SIEMENS | ADVIA 2120I | IR35741417 | LABORATORIO | N/A | SEDE PRINCIPAL | ACTIVO | Equipo dado de baja | 30/12/2019 | N/A | N/A
480 | N/A | ANALIZADOR DE IDENTIFICACIÓN DE MICROORGANISMOS Y PRUEBAS DE SUSCEPTIBILIDAD | BIOMERIEUX | VITEK2 | VK2C4314 | LABORATORIO | MICROBIOLOGÍA | SEDE PRINCIPAL | ACTIVO | Activo | 12/07/2024 | N/A | N/A
481 | N/A | ANALIZADOR DE IDENTIFICACIÓN DE MICROORGANISMOS Y PRUEBAS DE SUSCEPTIBILIDAD | BIOMÉRIEUX | VITEK 2XL | VTK2XL6144 | LABORATORIO | MICROBIOLOGÍA | SEDE PRINCIPAL | ACTIVO | Activo | 12/07/2024 | N/A | N/A
482 | N/A | Analizador de inmunoensayo quimioluminescente | MINDRAY | CL-1200I | W7-21003491 | laboratorio cartago | N/A | CARTAGO | ACTIVO | Activo | 06/12/2024 | N/A | N/A
483 | N/A | ANALIZADOR DE INMUNOHEMATOLOGÍA | BIORAD | IH-500 | 0501744 | BANCO DE SANGRE | SERVICIO TRANSFUSIONAL | SEDE PRINCIPAL | ACTIVO | Equipo dado de baja | 17/12/2020 | N/A | N/A
484 | N/A | ANALIZADOR DE INMUNOHISTOQUÍMICA | VENTANA | BECHMARK GX | 816344 | LABORATORIO | INMUNOLOGÍA | SEDE PRINCIPAL | ACTIVO | Activo | 12/07/2024 | N/A | N/A
485 | N/A | ANALIZADOR DE INMUNOHISTOQUÍMICA | VENTANA | BENCHMARK ULTRA | 321399 | LABORATORIO | INMUNOLOGÍA | SEDE PRINCIPAL | ACTIVO | Activo | 12/07/2024 | N/A | N/A
486 | N/A | ANALIZADOR DE INMUNOLOGÍA | BIOMERIEUX | VIDAS 3 | VN06072 | LABORATORIO | MICROSCOPIA | SEDE PRINCIPAL | ACTIVO | Activo | 12/07/2024 | N/A | N/A
487 | N/A | ANALIZADOR DE INMUNOLOGIA PARA TAMIZAJE NEONATAL | LABSYSTEMS DIAGNOSTICS | NS2400 | 2106010700 | LABORATORIO | TAMIZAJE NEONATAL | SEDE PRINCIPAL | ACTIVO | Activo | 08/06/2023 | N/A | N/A
488 | MEQ00198 | ANALIZADOR DE NIBP | FLUKE BIOMEDICAL | BP PUMP 2L | 9408006 | MANTENIMIENTO | N/A | SEDE PRINCIPAL | ACTIVO | Activo | 06/07/2023 | N/A | N/A
489 | 506810002668 | ANALIZADOR DE ORINA | SIEMENS | CLINITEK ADVANTUS | KPS20511640 | LABORATORIO | N/A | SEDE PRINCIPAL | ACTIVO | Equipo dado de baja | 27/12/2019 | N/A | N/A
490 | N/A | ANALIZADOR DE ORINA | URILYZER | 100 PRO | 6102397 | LABORATORIO CLÍNICO NORTE | N/A | NORTE | ACTIVO | Equipo dado de baja | 02/09/2020 | N/A | N/A
491 | N/A | ANALIZADOR DE PCR EN TIEMPO REAL | CEPHEID | GENEXPERT IV-4 D | 832402 | LABORATORIO | MICROSCOPIA | SEDE PRINCIPAL | ACTIVO | Activo | 12/07/2024 | N/A | N/A
492 | N/A | ANALIZADOR DE PCR EN TIEMPO REAL | CEPHEID | GENEXPERT IV-4 D | 110013613 | LABORATORIO | BIOLOGÍA MOLECULAR | SEDE PRINCIPAL | ACTIVO | Activo | 12/07/2024 | N/A | N/A
493 | N/A | ANALIZADOR DE PRUEBAS POCT (ISTAT) | ABBOTT | ISTAT | 402949 | LABORATORIO | POCT | SEDE PRINCIPAL | ACTIVO | Activo | 12/07/2024 | N/A | N/A
494 | N/A | ANALIZADOR DE PRUEBAS POCT (ISTAT) | ABBOTT | ISTAT | 21405780 | LABORATORIO | POCT | SEDE PRINCIPAL | ACTIVO | Activo | 12/07/2024 | N/A | N/A
495 | N/A | ANALIZADOR DE QUIMICA AUTOMATICO | MNCHIP | POINTCARE M4 | PM2306003Z02-37564 | laboratorio cartago | N/A | CARTAGO | ACTIVO | Activo | 09/12/2024 | N/A | N/A
496 | N/A | Analizador de reacción en cadena de la polimerasa (PCR) isotermica | CEPHEID | GENEXPERT IV | 120002912 | laboratorio cartago | N/A | CARTAGO | ACTIVO | Activo | 30/12/2024 | N/A | N/A
497 | N/A | ANALIZADOR DE SANGRE MANUAL | ABBOTT | IS-STAT1 | 405780 | QUIROFANO 3 (CARDIOLOGIA) | N/A | SEDE PRINCIPAL | ACTIVO | Activo | 04/09/2020 | N/A | N/A
498 | N/A | ANALIZADOR DE SANGRE MANUAL | ABBOTT | IS-STAT1 | 437961 | laboratorio cartago | N/A | CARTAGO | ACTIVO | Activo | 09/12/2024 | N/A | N/A
499 | MEQ00790 | ANALIZADOR DE SEGURIDAD ELECTRICA | FLUKE | ESA615 | 5751025 | MANTENIMIENTO | N/A | SEDE PRINCIPAL | ACTIVO | Activo | 23/06/2022 | N/A | N/A
500 | N/A | ANALIZADOR DIAGNOSTICO AUTOINMUNES | ALEGRIA | ORGENTEC | 270295 | LABORATORIO | N/A | SEDE PRINCIPAL | ACTIVO | Activo | 30/12/2019 | N/A | N/A
501 | N/A | ANALIZADOR HEMATOLOGICO | ROCHE | SYSMEX XP300 | B4892 | BANCO DE SANGRE | N/A | SEDE PRINCIPAL | ACTIVO | Equipo dado de baja | 22/10/2019 | N/A | N/A | UBICADO EN SERVICIO TRANSFUSIONAL
502 | N/A | ANALIZADOR INMUNOQUÍMICA | OCD | VITROS XT 7600 | J76000139 | LABORATORIO | inmunoquimica | SEDE PRINCIPAL | ACTIVO | Activo | 12/07/2024 | N/A | N/A
503 | N/A | ANALIZADOR INMUNOQUÍMICA | OCD | VITROS XT 7600 | J76000452 | LABORATORIO | inmunoquimica | SEDE PRINCIPAL | ACTIVO | Activo | 12/07/2024 | N/A | N/A
504 | N/A | ANALIZADOR INMUNOQUÍMICA | ROCHE | COBAS PURE | 22P0-03 | LABORATORIO | LABORATORIO DE URGENCIAS | SEDE PRINCIPAL | ACTIVO | Activo | 12/07/2024 | N/A | N/A
505 | N/A | ANALIZADOR PARA INMUNOSUPRESORES | ABBOTT | ARCHITEC i1000SR | i1SR03505 | LABORATORIO | HEMATOLOGÍA | SEDE PRINCIPAL | ACTIVO | Activo | 12/07/2024 | N/A | N/A
506 | N/A | ANALIZADOR PARA PROCESAMIENTO DE PCR MULTIPLEX | CURETIS | Unyvero C8 Cockpit | 500 | LABORATORIO | BIOLOGÍA MOLECULAR | SEDE PRINCIPAL | ACTIVO | Activo | 11/07/2024 | N/A | N/A
507 | N/A | ANALIZADOR PARA PROCESAMIENTO DE PCR MULTIPLEX | CURETIS | Unyvero L4 Lysator | 342 | LABORATORIO | BIOLOGÍA MOLECULAR | SEDE PRINCIPAL | ACTIVO | Activo | 11/07/2024 | N/A | N/A
508 | N/A | ANALIZADOR PARA PROCESAMIENTO DE PCR MULTIPLEX | CURETIS | Unyvero A50 Analyzer | 373 | LABORATORIO | BIOLOGÍA MOLECULAR | SEDE PRINCIPAL | ACTIVO | Activo | 11/07/2024 | N/A | N/A
509 | N/A | ANALIZADOR PARA PROCESAMIENTO DE PCR MULTIPLEX | QIAGEN | QIAstat-Dx Analytical Module | 10123010 | LABORATORIO | BIOLOGÍA MOLECULAR | SEDE PRINCIPAL | ACTIVO | Activo | 11/07/2024 | N/A | N/A
510 | N/A | ANALIZADOR PARA PROCESAMIENTO DE PCR MULTIPLEX | QIAGEN | QIAstat-Dx Operational Module | 20522146 | LABORATORIO | BIOLOGÍA MOLECULAR | SEDE PRINCIPAL | ACTIVO | Activo | 11/07/2024 | N/A | N/A
511 | N/A | ANALIZADOR PARA PROCESAMIENTO DE PCR MULTIPLEX | BIOMERIUX | FILMARRAY® TORCH | TB02065 | LABORATORIO | BIOLOGÍA MOLECULAR | SEDE PRINCIPAL | ACTIVO | Activo | 12/07/2024 | N/A | N/A
512 | N/A | ANALIZADOR PARA PRUEBAS ISOTÉRMICAS | ABBOTT | ID NOW | A89FD91C | LABORATORIO | MICROSCOPIA | SEDE PRINCIPAL | ACTIVO | Activo | 12/07/2024 | N/A | N/A
513 | N/A | ANALIZADOR PARA PRUEBAS ISOTÉRMICAS | ABBOTT | ID NOW | 846EE81C | LABORATORIO | MICROSCOPIA | SEDE PRINCIPAL | ACTIVO | Activo | 12/07/2024 | N/A | N/A
514 | N/A | ANALIZADOR PARA PRUEBAS ISOTÉRMICAS | ABBOTT | ID NOW | 6B79D91C | laboratorio cartago | N/A | CARTAGO | ACTIVO | Activo | 12/07/2024 | N/A | N/A
515 | EMCO3495 | ANGIOGRAFO | PHILIPS | CE0344/ ALLURA XPER FD20 | 840 | HEMODINAMIA | N/A | SEDE PRINCIPAL | ACTIVO | Activo | 29/01/2020 | N/A | PHILIPS
516 | EMCO6156 | ANGIOGRAFO BIPLANO | GENERAL ELECTRIC | IGS 630 | B322021 | HEMODINAMIA | ANGIOGRAFIA | SEDE PRINCIPAL | ACTIVO | Activo | 05/10/2023 | N/A | N/A
517 | SIN CODIGO | APLICADOR DE ULTRASONIDO | CHATTANOGA GROUP INC. | NR | 6024 | FISIOTERAPIA | N/A | SEDE PRINCIPAL | ACTIVO | Activo | 01/04/2019 | N/A | INGENIEROS BIOMEDICOS | <strong>2019-06-25 09:45:05</strong> INDICADO PARA TERAPIA DE COMBINACION QUE INCORPORA ELECTROTERAPIA Y TERAPIAS ULTRASONICAS
518 | EMCO1732 | APLICADOR DE ULTRASONIDO | CHATTANOGA GROUP INC. | NR | 1567 | FISIOTERAPIA | N/A | SEDE PRINCIPAL | ACTIVO | Equipo dado de baja | 01/04/2019 | N/A | INGENIEROS BIOMEDICOS | <strong>2019-06-25 09:45:47</strong> INDICADO PARA TERAPIA DE COMBINACION QUE INCORPORA ELECTROTERAPIA Y TERAPIAS ULTRASONICAS
519 | EMCO1735 | APLICADOR DE ULTRASONIDO | CHATTANOGA GROUP INC. | 79886 | 2161 | FISIOTERAPIA | N/A | SEDE PRINCIPAL | ACTIVO | Activo | 17/07/2019 | N/A | INGENIEROS BIOMEDICOS
520 | EMCO1729 | APLICADOR DE ULTRASONIDO | CHATTANOGA GROUP INC. | 79886 | 8439 | FISIOTERAPIA | N/A | SEDE PRINCIPAL | ACTIVO | Activo | 17/07/2019 | N/A | INGENIEROS BIOMEDICOS
521 | N/A | APLICADOR DE ULTRASONIDO | CHATTANOGA GROUP INC. | 79886 | 50541 | FISIOTERAPIA | N/A | SEDE PRINCIPAL | ACTIVO | Activo | 17/07/2019 | N/A | INGENIEROS BIOMEDICOS
522 | N/A | APLICADOR DE ULTRASONIDO | CHATTANOGA GROUP INC. | 79886 | 50540 | FISIOTERAPIA | N/A | SEDE PRINCIPAL | ACTIVO | Activo | 17/07/2019 | N/A | INGENIEROS BIOMEDICOS
523 | N/A | APLICADOR DE ULTRASONIDO | CHATTANOGA GROUP INC. | 79886 | 8171 | FISIOTERAPIA | N/A | SEDE PRINCIPAL | ACTIVO | Activo | 17/07/2019 | N/A | INGENIEROS BIOMEDICOS
524 | EMCO1733 | APLICADOR DE ULTRASONIDO | CHATTANOGA GROUP INC. | 79886 | 2991 | FISIOTERAPIA | N/A | SEDE PRINCIPAL | ACTIVO | Activo | 17/07/2019 | N/A | INGENIEROS BIOMEDICOS
525 | EMCO1734 | APLICADOR DE ULTRASONIDO | CHATTANOGA GROUP INC. | 79886 | N/A | FISIOTERAPIA | N/A | SEDE PRINCIPAL | ACTIVO | Activo | 17/07/2019 | N/A | INGENIEROS BIOMEDICOS
526 | EMCO1736 | APLICADOR DE ULTRASONIDO | CHATTANOGA GROUP INC. | 79886 | N/A | FISIOTERAPIA | N/A | SEDE PRINCIPAL | ACTIVO | Activo | 17/07/2019 | N/A | INGENIEROS BIOMEDICOS
527 | EMCO1730 | APLICADOR DEL LASER | CHATTANOGA GROUP INC. | NR | 1070 | FISIOTERAPIA | N/A | SEDE PRINCIPAL | ACTIVO | Activo | 01/04/2019 | N/A | INGENIEROS BIOMEDICOS | <strong>2019-06-25 09:53:16</strong> INDICADO PARA TERAPIA DE COMBINACION QUE INCORPORA ELECTROTERAPIA Y TERAPIAS ULTRASONICAS
528 | EMCO1731 | APLICADOR DEL LASER | CHATTANOGA GROUP INC. | NR | 1008 | FISIOTERAPIA | N/A | SEDE PRINCIPAL | ACTIVO | Activo | 01/04/2019 | N/A | INGENIEROS BIOMEDICOS | <strong>2019-06-25 09:53:35</strong> INDICADO PARA TERAPIA DE COMBINACION QUE INCORPORA ELECTROTERAPIA Y TERAPIAS ULTRASONICAS
529 | N/A | ARCHITECT i2000SR | ABBOTT | N/A | ISR04481 | BANCO DE SANGRE | HEMOCENTRO | SEDE PRINCIPAL | ACTIVO | Equipo dado de baja | 22/10/2019 | N/A | N/A | UBICADA EN INMUNOSEROLOGÍA
530 | ETRA00538 | ASCENSOR | SCHINDLER | 10791769 | 02614-0 | URGENCIAS | N/A | SEDE PRINCIPAL | ACTIVO | Activo | 01/05/2020 | N/A | N/A
531 | N.I | ASCENSOR | SCHINDLER | N.I | 32801-4 | N/R | N/A | SEDE PRINCIPAL | ACTIVO | Equipo dado de baja | 01/05/2020 | N/A | N/A
532 | N.I | ASCENSOR | SCHINDLER | N.I | 32802-2 | N/R | N/A | SEDE PRINCIPAL | ACTIVO | Equipo dado de baja | 01/05/2020 | N/A | N/A
533 | N/A | ASCENSOR | SCHINDLER | N/A | N/A | URGENCIAS | N/A | SEDE PRINCIPAL | ACTIVO | Equipo dado de baja | 26/12/2022 | N/A | N/A
534 | ETRA00520 | ASCENSOR | OTIS | GEN2 REGEN | 7476 | COCINA | N/A | SEDE PRINCIPAL | ACTIVO | Activo | 26/12/2022 | N/A | N/A
535 | ETRA00521 | ASCENSOR | OTIS | GEN 2 GP | 7475 | PARTOS | N/A | SEDE PRINCIPAL | ACTIVO | Activo | 26/12/2022 | N/A | N/A
536 | ETRA00525 | ASCENSOR | OTIS | GEN2 | 7480 | RADIOTERAPIA | N/A | SEDE PRINCIPAL | ACTIVO | Activo | 26/12/2022 | N/A | N/A
537 | N/A | ASCENSOR | RF | N/A | MK-20231185H | SERVICIOS GENERALES Y SEGURIDAD | OFICINA DE SEGURIDAD | SEDE PRINCIPAL | ACTIVO | Activo | 08/11/2024 | N/A | N/A
538 | N/A | ASCENSOR | RF | N/A | MK-20231186H | SERVICIOS GENERALES Y SEGURIDAD | OFICINA DE SEGURIDAD | SEDE PRINCIPAL | ACTIVO | Activo | 08/11/2024 | N/A | N/A
539 | N/A | ASCENSOR | RF | N/A | MK-20231187H | SERVICIOS GENERALES Y SEGURIDAD | OFICINA DE SEGURIDAD | SEDE PRINCIPAL | ACTIVO | Activo | 08/11/2024 | N/A | N/A
540 | N/A | ASCENSOR | MITSUBISHI | VFDLA | YC-497 | OFICINA GESTION TECNICA Y LOGISTICA | N/A | SEDE PRINCIPAL | ACTIVO | Activo | 12/02/2025 | N/A | N/A
541 | N.I | ASCENSOR #7A | SCHINDLER | 33000007711 | 63502-2 | SERVICIOS AMBULATORIOS | PASILLO | SEDE PRINCIPAL | ACTIVO | Activo | 01/05/2020 | N/A | N/A
542 | N.I | ASCENSOR 8B | SCHINDLER | 33000007710 | 63501-4 | SERVICIOS AMBULATORIOS | PASILLO | SEDE PRINCIPAL | ACTIVO | Activo | 01/05/2020 | N/A | N/A
543 | N.I | ASCENSOR CAPILLA | OTIS | N.I | 211445 | N/R | N/A | SEDE PRINCIPAL | ACTIVO | Equipo dado de baja | 01/05/2020 | N/A | N/A
544 | ETRA00522 | ASCENSOR N0.1 | OTIS | GEN2 GP | 7477 | N/R | N/A | SEDE PRINCIPAL | ACTIVO | Activo | 26/12/2022 | N/A | N/A
545 | ETRA00523 | ASCENSOR N0.2 | OTIS | GEN2 GP | 7479 | N/R | N/A | SEDE PRINCIPAL | ACTIVO | Activo | 26/12/2022 | N/A | N/A
546 | ETRA00524 | ASCENSOR N0.3 | OTIS | GEN2 GP | 7478 | N/R | N/A | SEDE PRINCIPAL | ACTIVO | Activo | 26/12/2022 | N/A | N/A
547 | N.I | ASCENSOR neuro | OTIS | N.I | 211443 | N/R | N/A | SEDE PRINCIPAL | ACTIVO | Equipo dado de baja | 01/05/2020 | N/A | N/A
548 | N.I | ASCENSORES | OTIS | N.I | 211444 | N/R | N/A | SEDE PRINCIPAL | ACTIVO | Equipo dado de baja | 01/05/2020 | N/A | N/A
549 | N/A | ASCENSORES | SCHINDLER | N/A | 33000001596 | N/R NORTE | TORRE A | NORTE | ACTIVO | Equipo dado de baja | 13/07/2020 | N/A | N/A | VELOCIDAD 1.00 m/s CARGA: 1600 Kg 8 PARADAS
550 | N/A | ASCENSORES | SCHINDLER | N/A | 33000001597 | N/R NORTE | TORRE A | NORTE | ACTIVO | Equipo dado de baja | 13/07/2020 | N/A | N/A | VELOCIDAD 1.00 m/s CARGA: 750 Kg 8 PARADAS
551 | N/A | ASCENSORES | SCHINDLER | N/A | 33000001598 | N/R NORTE | TORRE B | NORTE | ACTIVO | Equipo dado de baja | 13/07/2020 | N/A | N/A | VELOCIDAD 1.00 m/s CARGA: 750 Kg 8 PARADAS
552 | N/A | ASCENSORES | SCHINDLER | N/A | 33000001599 | N/R NORTE | TORRE B | NORTE | ACTIVO | Equipo dado de baja | 13/07/2020 | N/A | N/A
553 | EMCO0904 | ASPIRADOR | THOMAS | 1630 | 80600001906 | MEDICA HOMBRES | N/A | SEDE PRINCIPAL | ACTIVO | Activo | 01/04/2019 | N/A | INGENIEROS BIOMEDICOS
554 | EMCO1689 | ASPIRADOR | SHUCO | 130 | 59700024909 | MEDICA MUJERES | N/A | SEDE PRINCIPAL | ACTIVO | Fuera de servicio | 01/04/2019 | N/A | INGENIEROS BIOMEDICOS
555 | 501096 | ASPIRADOR | PRECISION MEDICAL | EASY VAC | 11096 | PARTOS | N/A | SEDE PRINCIPAL | ACTIVO | Equipo dado de baja | 01/04/2019 | N/A | NO DEFINIDO
556 | SIN CODIGO | ASPIRADOR | THOMAS | 1630GL | 010600000135 | UCI | N/A | SEDE PRINCIPAL | ACTIVO | Activo | 01/04/2019 | N/A | INGENIEROS BIOMEDICOS
557 | EMCO4077 | ASPIRADOR | SMAFF | SXT5A | L7,18,111 | PARTOS | N/A | SEDE PRINCIPAL | ACTIVO | Activo | 01/04/2019 | N/A | INGENIEROS BIOMEDICOS
558 | N/A | ASPIRADOR | VACUTRON | ONT | N/A | CIRENA | N/A | SEDE PRINCIPAL | ACTIVO | Activo | 27/08/2019 | N/A | INGENIEROS BIOMEDICOS
559 | N/A | ASPIRADOR | THOMAS | 1635A | 01060000146 | CIRENA | N/A | SEDE PRINCIPAL | ACTIVO | Activo | 16/09/2019 | N/A | INGENIEROS BIOMEDICOS
560 | N/A | ASPIRADOR | THOMAS | 1630GL | 020500000153 | MANTENIMIENTO | N/A | SEDE PRINCIPAL | ACTIVO | Activo | 17/09/2019 | N/A | INGENIEROS BIOMEDICOS | CUARTO DE EQUIPOS AMBULANCIA
561 | EMCO4272 | ASPIRADOR | SMAF | SXT-5A | L.20.18.166 | AMBULANCIA | N/A | SEDE PRINCIPAL | ACTIVO | Activo | 17/09/2019 | N/A | INGENIEROS BIOMEDICOS | CUARTO DE EQUIPOS AMBULANCIA
562 | EMCO4273 | ASPIRADOR | SMAF | SXT-5A | L.20.18.196 | AMBULANCIA | N/A | SEDE PRINCIPAL | ACTIVO | Activo | 17/09/2019 | N/A | INGENIEROS BIOMEDICOS | CUARTO DE EQUIPOS AMBULANCIA
563 | N/A | ASPIRADOR | SUCTION UNIT | 7E-D | N/A | AMBULANCIA | N/A | SEDE PRINCIPAL | ACTIVO | Activo | 17/09/2019 | N/A | INGENIEROS BIOMEDICOS | CUARTO DE EQUIPOS AMBULANCIA
564 | N/A | ASPIRADOR | THOMAS | MEDI-PUMP | N/A | LABORATORIO | N/A | SEDE PRINCIPAL | ACTIVO | Activo | 18/09/2019 | N/A | N/A
565 | N/A | ASPIRADOR | THOMAS | 1635 | 090500000101 | UCI NEURO | N/A | SEDE PRINCIPAL | ACTIVO | Activo | 18/09/2019 | N/A | INGENIEROS BIOMEDICOS
566 | N/A | ASPIRADOR | THOMAS | 1630 | 100700003876 | URGENCIAS | PEDIATRÍA URGENCIAS | SEDE PRINCIPAL | ACTIVO | Activo | 20/09/2019 | N/A | SYSMED
567 | N/A | ASPIRADOR | PULMO MED | 7E-A | 00234 | AMBULANCIA | N/A | SEDE PRINCIPAL | ACTIVO | Activo | 30/09/2019 | N/A | INGENIEROS BIOMEDICOS
568 | EMCO4758 | ASPIRADOR | PULMO MED | 7E-A | 00381 | HEMODINAMIA | N/A | SEDE PRINCIPAL | ACTIVO | Activo | 29/01/2020 | N/A | INGENIEROS BIOMEDICOS
569 | EMCO4756 | ASPIRADOR | PULMO MED | 7E-A | 00382 | HEMODINAMIA | N/A | SEDE PRINCIPAL | ACTIVO | Activo | 29/01/2020 | N/A | INGENIEROS BIOMEDICOS
570 | N/A | ASPIRADOR | PULMO MED | 7E-A | 00047 | AMBULANCIA | N/A | SEDE PRINCIPAL | ACTIVO | Activo | 31/01/2020 | N/A | INGENIEROS BIOMEDICOS
571 | EMCO4724 | ASPIRADOR | SMAF | SXT-5A | L5.19.150 | PUERPERIO | N/A | SEDE PRINCIPAL | ACTIVO | Activo | 26/02/2020 | N/A | INGENIEROS BIOMEDICOS
572 | N/A | ASPIRADOR | PULMO MED | 7E-A | 00153 | AMBULANCIA | N/A | SEDE PRINCIPAL | ACTIVO | Activo | 05/03/2020 | N/A | INGENIEROS BIOMEDICOS
573 | EMCO4772 | ASPIRADOR | SMAF | SXT-5A | L.17.19.187 | AMBULANCIA | N/A | SEDE PRINCIPAL | ACTIVO | Activo | 17/09/2019 | N/A | INGENIEROS BIOMEDICOS
574 | 0G9125 | ASPIRADOR | SMITH Y NEPHEW | RENASTYS | SENM090009 | TALLER BIOMÉDICO NORTE | N/A | NORTE | ACTIVO | Equipo dado de baja | 05/05/2020 | N/A | N/A | SIN BATERIA AMBOS MODOS IGUALES
575 | 129058048 | ASPIRADOR | THOMAS | 1630 | 80900006118 | HOSPITALIZACIÓN 4 NORTE | N/A | NORTE | ACTIVO | Equipo dado de baja | 21/04/2020 | N/A | N/A
576 | 48366 | ASPIRADOR | THOMAS | 1630 | 100700001059 | HOSPITALIZACIÓN 6 NORTE | N/A | NORTE | ACTIVO | Equipo dado de baja | 21/04/2020 | N/A | N/A
577 | 113090150 | ASPIRADOR | THOMAS | 1130 | 40100012523 | HOSPITALIZACIÓN 6 NORTE | N/A | NORTE | ACTIVO | Equipo dado de baja | 21/04/2020 | N/A | N/A
578 | 113032408 | ASPIRADOR | THOMAS | 1630 | 100700001093 | UCIN NORTE | N/A | NORTE | ACTIVO | Equipo dado de baja | 24/04/2020 | N/A | N/A
579 | 113036350 | ASPIRADOR | THOMAS | 1130 | 40100012448 | HEMATO - ONCOLOGÍA | N/A | NORTE | ACTIVO | Equipo dado de baja | 28/04/2020 | N/A | N/A
580 | 17924 | ASPIRADOR | THOMAS | 1130 | 10400015465 | HOSPITALIZACIÓN 4 NORTE | N/A | NORTE | ACTIVO | Equipo dado de baja | 28/04/2020 | N/A | N/A | REQUIERE CANISTER MANGUERA
581 | 129058078 | ASPIRADOR | THOMAS | 1630 | 080900006192 | ONCOLOGÍA NORTE | PROCEDIMIENTO ONCOLÓGICO | NORTE | ACTIVO | Equipo dado de baja | 28/04/2020 | N/A | N/A | REQUIERE CANISTER- MANGUERA
582 | 113010765 | ASPIRADOR | THOMAS | 1630 | 80900006097 | QUIROFANO 3 (CARDIOLOGIA) | N/A | SEDE PRINCIPAL | ACTIVO | Activo | 28/04/2020 | N/A | INGENIEROS BIOMEDICOS | REQUIERE CANISTER- MANGUERA
583 | N/A | ASPIRADOR | THOMAS | 1630 | 110600002231 | TALLER BIOMÉDICO NORTE | N/A | NORTE | ACTIVO | Equipo dado de baja | 28/04/2020 | N/A | N/A | REQUIERE CANISTER- MANGUERA
584 | 234381 | ASPIRADOR | THOMAS | 1630 | 010400015483 | QUIMIOTERAPIA | N/A | SEDE PRINCIPAL | ACTIVO | Pendiente por dar de baja | 28/04/2020 | N/A | N/A | REQUIERE CANISTER- MANGUERA
585 | 17566 | ASPIRADOR | THOMAS | 1630 | 080900006115 | UCI ADULTO NORTE | N/A | NORTE | ACTIVO | Equipo dado de baja | 28/04/2020 | N/A | N/A | REQUIERE CANISTER
586 | N/A | ASPIRADOR | SMITH Y NEPHEW | RENASTYS | KPDB120547 | TALLER BIOMÉDICO NORTE | N/A | NORTE | ACTIVO | Equipo dado de baja | 28/04/2020 | N/A | N/A | SIN BATERIA AMBOS MODOS IGUALES
587 | 149011689 | ASPIRADOR | PULMOMED | 7E-A | 00048 | TALLER BIOMÉDICO NORTE | N/A | NORTE | ACTIVO | Equipo dado de baja | 28/04/2020 | N/A | N/A | CANISTER MANGUERA- BATERIA
588 | 72619 | ASPIRADOR | PULMOMED | 7E-A | 00030 | TALLER BIOMÉDICO NORTE | N/A | NORTE | ACTIVO | Equipo dado de baja | 28/04/2020 | N/A | N/A | REQUIERE MANGUERA
589 | N/A | ASPIRADOR | SMITH Y NEPHEW | RENASTYS | KPDB120528 | TALLER BIOMÉDICO NORTE | N/A | NORTE | ACTIVO | Equipo dado de baja | 28/04/2020 | N/A | N/A
590 | N/A | ASPIRADOR | SMITH Y NEPHEW | RENASTYS | KPHM140137 | TALLER BIOMÉDICO NORTE | N/A | NORTE | ACTIVO | Equipo dado de baja | 28/04/2020 | N/A | N/A
591 | EMCO3801 | ASPIRADOR | THOMAS | 1630 | 11500009489 | ARO | N/A | SEDE PRINCIPAL | ACTIVO | Activo | 03/09/2020 | N/A | INGENIEROS BIOMEDICOS
592 | EMCO5310 | ASPIRADOR | SMAF | YX930D | BIO.20.115 | QUIROFANO CENTRAL | N/A | SEDE PRINCIPAL | ACTIVO | Activo | 28/10/2020 | N/A | INGENIEROS BIOMEDICOS
593 | EMCO5255 | ASPIRADOR | SMAF | YX930D | BIO.20.117 | SOAT | N/A | SEDE PRINCIPAL | ACTIVO | Activo | 28/10/2020 | N/A | INGENIEROS BIOMEDICOS
594 | EMCO5556 | ASPIRADOR | SMAF | SXT-5A | L8.21.174 | ODONTOLOGIA | N/A | SEDE PRINCIPAL | ACTIVO | Activo | 09/11/2021 | N/A | N/A
595 | EMCO6489 | ASPIRADOR | PULMO MED | 7E-A | 00165 | URGENCIAS CARTAGO | REANIMACION | CARTAGO | ACTIVO | Activo | 29/08/2024 | N/A | N/A
596 | EMCO6441 | ASPIRADOR | ADS-100 | GNR-SN | 202208010003636 | HOSPITALIZACION 2 CARTAGO | N/A | CARTAGO | ACTIVO | Activo | 29/08/2024 | N/A | N/A
597 | EMCO6511 | ASPIRADOR | ADS-100 | GNR-SN | 202208010004424 | sala de operaciones cartago | recuperación quirofano | CARTAGO | ACTIVO | Activo | 29/08/2024 | N/A | N/A
598 | emco6512 | ASPIRADOR | ADS-100 | GNR-SN | 202208010003633 | sala de operaciones cartago | N/A | CARTAGO | ACTIVO | Activo | 29/08/2024 | N/A | N/A
599 | EQUIPO HUV-PENDIENTE | ASPIRADOR | ADS-100 | GNR-SN | 202405181800161 | INVENTARIO | N/A | SEDE PRINCIPAL | ACTIVO | Activo | 29/08/2024 | N/A | N/A
600 | emco6440 | ASPIRADOR | ADS-100 | GNR-SN | 202208010004421 | INVENTARIO | N/A | SEDE PRINCIPAL | ACTIVO | Activo | 29/08/2024 | N/A | N/A
601 | EQUIPO HUV-PENDIENTE02 | ASPIRADOR | ADS-100 | GNR-SM | 202208010005082 | INVENTARIO | N/A | SEDE PRINCIPAL | ACTIVO | Activo | 29/08/2024 | N/A | N/A
602 | emco6488 | ASPIRADOR | PULMO MED | 7E-A | YU22120010 | URGENCIAS CARTAGO | N/A | CARTAGO | ACTIVO | Activo | 29/08/2024 | N/A | N/A
603 | EQUIPO HUV-PENDIENTE04 | ASPIRADOR | PULMO MED | 7E-A | YU22120227 | INVENTARIO | N/A | SEDE PRINCIPAL | ACTIVO | Activo | 29/08/2024 | N/A | N/A
604 | EQUIPO HUV-PENDIENTE05 | ASPIRADOR | JIANGSU KOUNSUNG | 9E-A | MA230401200288 | INVENTARIO | N/A | SEDE PRINCIPAL | ACTIVO | Activo | 29/08/2024 | N/A | N/A
605 | EQUIPO HUV-PENDIENTE06 | ASPIRADOR | JIANGSU KOUNSUNG | 9E-A | MA230401200287 | INVENTARIO | N/A | SEDE PRINCIPAL | ACTIVO | Activo | 29/08/2024 | N/A | N/A
606 | EQUIPO HUV 253 | ASPIRADOR | PULMO MED | 7E-A | YU23120073 | AMBULANCIA CARTAGO | N/A | CARTAGO | ACTIVO | Activo | 22/11/2024 | N/A | N/A
607 | EQUIPO HUV 278 | ASPIRADOR | PULMO MED | 7E-C | YU21120276 | BODEGA CARTAGO | N/A | CARTAGO | ACTIVO | Pendiente por entregar | 02/01/2025 | N/A | N/A
608 | N/A | ASPIRADOR | PULMO MED | 7E-A | YU24080081 | AMBULANCIA | N/A | SEDE PRINCIPAL | ACTIVO | Activo | 07/01/2025 | N/A | N/A
609 | N/A | ASPIRADOR | PULMO MED | 7E-A | YU24080082 | AMBULANCIA | N/A | SEDE PRINCIPAL | ACTIVO | Activo | 07/01/2025 | N/A | N/A
610 | EQUIPO HUV 178 | ASPIRADOR DE SECRECIONES | JIANGSU KONSUNG | 9E-A | MA23040120287 | partos cartago | N/A | CARTAGO | ACTIVO | Activo | 11/10/2024 | N/A | N/A
611 | EQUIPO HUV 179 | ASPIRADOR DE SECRECIONES | JIANGSU KONSUNG | 9E-A | MA23040120288 | GINECOLOGIA CARTAGO | N/A | CARTAGO | ACTIVO | Activo | 11/10/2024 | N/A | N/A
612 | EQUIPO HUV 192 | ASPIRADOR DE SECRECIONES | ADS100 | GMR-SM | 202405181801091 | BIOMEDICINA | N/A | SEDE PRINCIPAL | ACTIVO | Pendiente por entregar | 11/10/2024 | N/A | N/A
613 | EQUIPO HUV 193 | ASPIRADOR DE SECRECIONES | ADS100 | GMR-SM | 202405181801090 | BIOMEDICINA | N/A | SEDE PRINCIPAL | ACTIVO | Pendiente por entregar | 11/10/2024 | N/A | N/A
614 | EQUIPO HUV 194 | ASPIRADOR DE SECRECIONES | ADS100 | GMR-SM | 202405181801089 | BIOMEDICINA | N/A | SEDE PRINCIPAL | ACTIVO | Pendiente por entregar | 11/10/2024 | N/A | N/A
615 | EMCO3433 | ASPIRADOR DISECTOR ULTRASONICO | SORING | SONOCA400 | 92646901 | QUIROFANO CENTRAL | N/A | SEDE PRINCIPAL | ACTIVO | Activo | 01/04/2019 | N/A | INGENIEROS BIOMEDICOS SOP
616 | EMCO3220 | ASPIRADOR DISECTOR ULTRASONICO | SORING | SONOCA300 | 922347 | QUIROFANO NEURO | N/A | SEDE PRINCIPAL | ACTIVO | Activo | 01/04/2019 | N/A | INGENIEROS BIOMEDICOS SOP
617 | N/A | ASPIRADOR DISECTOR ULTRASONICO | SORING | Sonoca300 | 922383 | QUIROFANO 10 | N/A | SEDE PRINCIPAL | ACTIVO | Activo | 04/07/2019 | N/A | INGENIEROS BIOMEDICOS SOP
618 | N/A | Attachment ATT MR8 | LEGEND | AA14 | P30594785 | QUIROFANO CENTRAL | N/A | SEDE PRINCIPAL | ACTIVO | Activo | 04/02/2025 | N/A | N/A
619 | N/A | Attachment ATT MR8 | LEGEND | AA14 | P30594787 | QUIROFANO CENTRAL | N/A | SEDE PRINCIPAL | ACTIVO | Activo | 04/02/2025 | N/A | N/A
620 | N/A | Attachment ATT MR8 | LEGEND | AD03 | P31192744 | QUIROFANO CENTRAL | N/A | SEDE PRINCIPAL | ACTIVO | Activo | 04/02/2025 | N/A | N/A
621 | N/A | Attachment ATT MR8 | LEGEND | AD03 | P31192745 | QUIROFANO CENTRAL | N/A | SEDE PRINCIPAL | ACTIVO | Activo | 04/02/2025 | N/A | N/A
622 | N/A | Attachment ATT MR8 | LEGEND | AS07 | P30924730 | QUIROFANO CENTRAL | N/A | SEDE PRINCIPAL | ACTIVO | Activo | 04/02/2025 | N/A | N/A
623 | N/A | Attachment ATT MR8 | LEGEND | AS07 | P31127325 | QUIROFANO CENTRAL | N/A | SEDE PRINCIPAL | ACTIVO | Activo | 04/02/2025 | N/A | N/A
624 | N/A | Attachment ATT MR8 | LEGEND | AF02 | P31285839 | QUIROFANO CENTRAL | N/A | SEDE PRINCIPAL | ACTIVO | Activo | 04/02/2025 | N/A | N/A
625 | N/A | Attachment ATT MR8 | LEGEND | AF02 | P31285840 | QUIROFANO CENTRAL | N/A | SEDE PRINCIPAL | ACTIVO | Activo | 04/02/2025 | N/A | N/A
626 | N/A | Attachment ATT MR8 | LEGEND | AS09 | P30728256 | QUIROFANO CENTRAL | N/A | SEDE PRINCIPAL | ACTIVO | Activo | 04/02/2025 | N/A | N/A
627 | N/A | Attachment ATT MR8 | LEGEND | AS09 | P30728258 | QUIROFANO CENTRAL | N/A | SEDE PRINCIPAL | ACTIVO | Activo | 04/02/2025 | N/A | N/A
628 | N/A | Attachment ATT MR8 | LEGEND | AA10 | P30485923 | QUIROFANO CENTRAL | N/A | SEDE PRINCIPAL | ACTIVO | Activo | 04/02/2025 | N/A | N/A
629 | N/A | Attachment ATT MR8 | LEGEND | AA10 | P30485944 | QUIROFANO CENTRAL | N/A | SEDE PRINCIPAL | ACTIVO | Activo | 04/02/2025 | N/A | N/A
630 | EMCO1767 | AUDIOMETRO | INTERACOUSTICS | AC-40 | 568863 | OTORRINOLARINGOLOGIA | N/A | SEDE PRINCIPAL | ACTIVO | Activo | 01/04/2019 | N/A | INGENIEROS BIOMEDICOS
631 | N/A | AUTOBLOT SYSTEM 20 | DIAGNOSTICS | MP | AB30812-1242 | BANCO DE SANGRE | HEMOCENTRO | SEDE PRINCIPAL | ACTIVO | Fuera de servicio | 24/10/2019 | N/A | N/A | UBICADA EN BIOLOGÍA MOLECULAR
632 | MEQ00433 | AUTOCLAVE | STERI CLAVE | NR | A-20082013-1 | ODONTOLOGIA | N/A | SEDE PRINCIPAL | ACTIVO | Equipo dado de baja | 01/04/2019 | N/A | INGENIEROS BIOMEDICOS
633 | N/A | AUTOCLAVE | MATACHANA | 21 ED | 124768 | QUIROFANO OFTALMOLOGIA | N/A | SEDE PRINCIPAL | ACTIVO | Activo | 14/11/2019 | N/A | KAIKA
634 | N.I | AUTOCLAVE | N.I | N.I | N.I | LABORATORIO | N/A | SEDE PRINCIPAL | ACTIVO | Equipo dado de baja | 01/05/2020 | N/A | N/A
635 | N.I | AUTOCLAVE | matachana | 21ed | 124768 | CIRUGIA | N/A | SEDE PRINCIPAL | ACTIVO | Equipo dado de baja | 01/05/2020 | N/A | N/A
636 | EMCO4048 | AUTOCLAVE | ESSEN | SA-600A | 140101015-003 | LABORATORIO | N/A | SEDE PRINCIPAL | ACTIVO | Activo | 01/05/2020 | N/A | N/A
637 | NR | AUTOCLAVE | BMT | NR | ST-5 | QUIROFANO CENTRAL | N/A | SEDE PRINCIPAL | ACTIVO | Equipo dado de baja | 01/05/2020 | N/A | N/A
638 | 113050789 | AUTOCLAVE | MEMMERT | N/A | N/A | TALLER BIOMÉDICO NORTE | N/A | NORTE | ACTIVO | Equipo dado de baja | 23/07/2020 | N/A | N/A
639 | EMCO3887 | AUTOCLAVE | BIOLAB | ARV75L | 1512-164 | LABORATORIO | N/A | SEDE PRINCIPAL | ACTIVO | Equipo dado de baja | 08/06/2021 | N/A | INGENIEROS BIOMEDICOS
640 | EMCO5546 | AUTOCLAVE | MATACHANA | AES-50 | 40638 | LABORATORIO | N/A | SEDE PRINCIPAL | ACTIVO | Activo | 31/08/2021 | N/A | KAIKA GARANTIA PREGUNTAR
641 | 14596 | AUTOCLAVE LABORATORIO CLINICO | N.I | N.I | 301381 | LABORATORIO | N/A | SEDE PRINCIPAL | ACTIVO | Equipo dado de baja | 01/05/2020 | N/A | N/A
642 | 100266 | AUTOCLAVE st1 | BMT | 636-2FD | 100266 | CENTRAL DE ESTERILIZACION | N/A | SEDE PRINCIPAL | ACTIVO | Activo | 01/05/2020 | N/A | N/A
643 | 100260 | AUTOCLAVE st2 | BMT | 669-2 FD ED | 100260 | CENTRAL DE ESTERILIZACION | N/A | SEDE PRINCIPAL | ACTIVO | Activo | 01/05/2020 | N/A | N/A
644 | 100262 | AUTOCLAVE st3 | BMT | 669-2 FD | 100262 | CENTRAL DE ESTERILIZACION | N/A | SEDE PRINCIPAL | ACTIVO | Activo | 01/05/2020 | N/A | N/A
645 | 100258 | AUTOCLAVE st4 | BMT | 9618-2 FD | 100258 | CENTRAL DE ESTERILIZACION | N/A | SEDE PRINCIPAL | ACTIVO | Activo | 01/05/2020 | N/A | N/A
646 | EMCO3896 | AUTOCLAVE st5 | BMT | 669-2 | 100261 | QUIROFANO CENTRAL | N/A | SEDE PRINCIPAL | ACTIVO | Activo | 01/05/2020 | N/A | N/A
647 | N/A | BALANZA | TERUMO PENPOL | COMPOSCALE CS300 | 202201254 | BANCO DE SANGRE | HEMOCENTRO | SEDE PRINCIPAL | ACTIVO | Activo | 26/07/2022 | N/A | N/A
648 | EMCO0424 | BALANZA ANALITICA | OHAUS | ADVENTURER | SIN SERIAL | LABORATORIO | N/A | SEDE PRINCIPAL | ACTIVO | Activo | 01/04/2019 | N/A | INGENIEROS BIOMEDICOS
649 | EMCO0883 | BALANZA ANALITICA | OHAUS | AR3130 ADVENTURED | L220122800878P | LABORATORIO | N/A | SEDE PRINCIPAL | ACTIVO | Activo | 01/04/2019 | N/A | INGENIEROS BIOMEDICOS
650 | N/A | Balanza analitica | OHAUS | AVENTURER | 12282000884 | LABORATORIO | N/A | SEDE PRINCIPAL | ACTIVO | Activo | 02/12/2019 | N/A | INGENIEROS BIOMEDICOS
651 | EMCO0882 | BALANZA ANALITICA | OHAUS | ADVENTURER AR3130 | 220122820084P | LABORATORIO | N/A | SEDE PRINCIPAL | ACTIVO | Activo | 24/12/2019 | N/A | INGENIEROS BIOMEDICOS
652 | EMCO5652 | BALANZA ANALITICA | A&D JAPAN | HR-250A | 6A7607248 | LABORATORIO | LABORATORIO TRASPLANTES | SEDE PRINCIPAL | ACTIVO | Activo | 23/02/2022 | N/A | EQUIPOS Y LABORATORIOS GARANTIA
653 | 1819 | BALANZA AUTOMATIZADA 1 | TERUMO | T-RAC | 20044041819 | BANCO DE SANGRE | N/A | SEDE PRINCIPAL | ACTIVO | Equipo dado de baja | 05/04/2021 | N/A | N/A
654 | EMCO0927 | BALANZA DE PRECISIÓN | OHAUS | CS2000 | N/A | BANCO DE SANGRE | HEMOCENTRO | SEDE PRINCIPAL | ACTIVO | Activo | 25/10/2019 | N/A | INGENIEROS BIOMEDICOS | UBICADA EN PREPARACIÓN DE COMPONENTES
655 | myeo11178 | BALANZA DIGITAL | JCM | JZC-TSC-15 | E2110017055 | CENTRAL DE MEZCLAS | N/A | SEDE PRINCIPAL | ACTIVO | Activo | 19/05/2022 | N/A | N/A
656 | EMCO6423 | BALANZA DIGITAL PEDIATRICA | HEALTH O METER | 553 KL | 5530045335 | partos cartago | N/A | CARTAGO | ACTIVO | Activo | 20/09/2024 | N/A | N/A
657 | EMCO6380 | BALANZA DIGITAL PEDIATRICA | HEALTH O METER | 553 KL | 5530045352 | URGENCIAS CARTAGO | N/A | CARTAGO | ACTIVO | Activo | 20/09/2024 | N/A | N/A
658 | EMCO1311 | BALANZA DOBLE PLATO | OHAUS | 210GR | AA32050 | LABORATORIO | N/A | SEDE PRINCIPAL | ACTIVO | Equipo dado de baja | 01/04/2019 | N/A | SYSMED
659 | EMCO0930 | BALANZA DOBLE PLATO | OHAUS | HARVARD 2Kg | 100910 | BANCO DE SANGRE | HEMOCENTRO | SEDE PRINCIPAL | ACTIVO | Equipo dado de baja | 01/04/2019 | N/A | SYSMED
660 | 207729 | BALANZA DOBLE PLATO | OHAUS | 2Kg-5Lb | AA28748 | BANCO DE SANGRE | HEMOCENTRO | SEDE PRINCIPAL | ACTIVO | Equipo dado de baja | 01/04/2019 | N/A | SYSMED
661 | EMCO3377 | BALANZA ELECTRONICA | PESOMATIC | N/A | N/A | ECONOMATO | N/A | SEDE PRINCIPAL | ACTIVO | Equipo dado de baja | 14/05/2021 | N/A | N/A
662 | N/A | BALANZA MEZCLADORA | TERUMO BTC | T-RAC 9750901410 | N/A | BANCO DE SANGRE | N/A | SEDE PRINCIPAL | ACTIVO | Equipo dado de baja | 17/10/2019 | N/A | N/A
663 | N/A | BALANZA MEZCLADORA | TERUMO BTC | D601 | 13051426 | BANCO DE SANGRE | N/A | SEDE PRINCIPAL | ACTIVO | Equipo dado de baja | 17/10/2019 | N/A | N/A
664 | N/A | BALANZA MEZCLADORA | TERUMO BTC | T-RAC II | 201702142 | BANCO DE SANGRE | HEMOCENTRO | SEDE PRINCIPAL | ACTIVO | Equipo dado de baja | 28/10/2019 | N/A | N/A | UBICADA EN EL BUS PLACA: IHQ991
665 | N/A | BALANZA MEZCLADORA | TERUMO BTC | T-RAC II | 201702143 | BANCO DE SANGRE | HEMOCENTRO | SEDE PRINCIPAL | ACTIVO | Equipo dado de baja | 28/10/2019 | N/A | N/A | UBICADA EN EL BUS PLACA: IHQ991
666 | N/A | BALANZA MEZCLADORA | TERUMO BTC | T-RAC II | 201702144 | BANCO DE SANGRE | HEMOCENTRO | SEDE PRINCIPAL | ACTIVO | Equipo dado de baja | 28/10/2019 | N/A | N/A | UBICADA EN CAMIÓN KODIAK PLACA: OYL604
667 | N/A | BALANZA MEZCLADORA | TERUMO BTC | T-RAC II | 201702145 | BANCO DE SANGRE | HEMOCENTRO | SEDE PRINCIPAL | ACTIVO | Equipo dado de baja | 28/10/2019 | N/A | N/A | UBICADA EN CAMIÓN KODIAK PLACA: OYL604
668 | BAL003 | BALANZA MEZCLADORA | BIOMIXER | BM330 | 3060 | BANCO DE SANGRE | N/A | SEDE PRINCIPAL | ACTIVO | Equipo dado de baja | 06/04/2021 | N/A | N/A
669 | BAL004 | BALANZA MEZCLADORA | BIOMIXER | BM 330 | 2845 | BANCO DE SANGRE | N/A | SEDE PRINCIPAL | ACTIVO | Equipo dado de baja | 06/04/2021 | N/A | N/A
670 | N/A | BALANZA MEZCLADORA | TERUMO BTC | D601 | 2022051044 | BANCO DE SANGRE | DONANTES | SEDE PRINCIPAL | ACTIVO | Activo | 29/07/2022 | N/A | N/A
671 | N/A | BALANZA MEZCLADORA | TERUMO BTC | 8M3+TRAC | 2002-151074 | BANCO DE SANGRE | DONANTES | SEDE PRINCIPAL | ACTIVO | Activo | 04/07/2024 | N/A | N/A
672 | N/A | BALANZA MEZCLADORA | TERUMO BTC | D601 | 2022051038 | BANCO DE SANGRE | DONANTES | SEDE PRINCIPAL | ACTIVO | Activo | 03/07/2024 | N/A | N/A
673 | N/A | BALANZA MEZCLADORA | TERUMO BTC | D601 | 15031939 | BANCO DE SANGRE | DONANTES | SEDE PRINCIPAL | ACTIVO | Activo | 01/08/2024 | N/A | N/A
674 | N/A | BALANZA MEZCLADORA | TERUMO BTC | D601 | 15031946 | BANCO DE SANGRE | DONANTES | SEDE PRINCIPAL | ACTIVO | Activo | 02/08/2024 | N/A | N/A
675 | N/A | BALANZA MEZCLADORA | TERUMO BTC | D601 | 15031951 | BANCO DE SANGRE | DONANTES | SEDE PRINCIPAL | ACTIVO | Activo | 02/08/2024 | N/A | N/A
676 | BAL002 | BALANZA MEZCLADORA DE SANGRE | BIOMIXER | BM 330 | 3055 | BANCO DE SANGRE | N/A | SEDE PRINCIPAL | ACTIVO | Equipo dado de baja | 06/04/2021 | N/A | N/A
677 | N/A | BALANZA MEZCLADORA PARA DONACION DE SANGRE | TERUMO PENPOL | D601 | 202112863 | BANCO DE SANGRE | DONANTES | SEDE PRINCIPAL | ACTIVO | Activo | 25/07/2022 | N/A | N/A
678 | N/A | BALANZA MEZCLADORA PARA DONACION DE SANGRE | TERUMO PENPOL | D601 | 202112864 | BANCO DE SANGRE | DONANTES | SEDE PRINCIPAL | ACTIVO | Activo | 25/07/2022 | N/A | N/A
679 | N/A | BALANZA MEZCLADORA PARA DONACION DE SANGRE | TERUMO PENPOL | D601 | 202112861 | BANCO DE SANGRE | DONANTES | SEDE PRINCIPAL | ACTIVO | Activo | 25/07/2022 | N/A | N/A
680 | N/A | BALANZA MEZCLADORA PARA DONACION DE SANGRE | TERUMO PENPOL | D601 | 202112862 | BANCO DE SANGRE | DONANTES | SEDE PRINCIPAL | ACTIVO | Activo | 25/07/2022 | N/A | N/A
681 | EMCO3697 | BALANZA PEDIATRICA | SECA | 374 | 5334126135558 | QUIROFANO CENTRAL | N/A | SEDE PRINCIPAL | ACTIVO | Activo | 01/04/2019 | N/A | INGENIEROS BIOMEDICOS SOP | En el certificado de agosto del 2018, el equipo aparece ubicado en quirofano urgencias
682 | N/A | BALANZA PEDIATRICA | JCM | JCL-006 | 140809192 | CIPAF | N/A | SEDE PRINCIPAL | ACTIVO | Activo | 07/10/2019 | N/A | ARBOLEDA SAS
683 | N/A | BALON DE CONTRAPULSACION | ARROW | AUTOCAD2WAVE | 140858W | HEMODINAMIA | N/A | SEDE PRINCIPAL | ACTIVO | Activo | 11/05/2020 | N/A | INGENIEROS BIOMEDICOS
684 | EMCO4902 | BALON DE CONTRAPULSACION | DATASCOPE | CS300 | S1313839J9 | QUIROFANO 3 (CARDIOLOGIA) | N/A | SEDE PRINCIPAL | ACTIVO | Activo | 25/08/2020 | N/A | SH GARANTIA 17 DE ABRIL
685 | UNIVALLE 53930291 | BANDA DE ESFUERZO | TRACKMASTER | TMX425C | FV8189 | FISIOTERAPIA | N/A | SEDE PRINCIPAL | ACTIVO | Activo | 01/04/2019 | N/A | INGENIEROS BIOMEDICOS
686 | EMCO4498 | BANDA DE ESFUERZO | TRACKMASTER | TMX428110 | FVDC - 2273/4130 | MEDICINA NUCLEAR | N/A | SEDE PRINCIPAL | ACTIVO | Activo | 25/11/2019 | N/A | GERMAR
687 | EMCO5295 | BANDA DE ESFUERZO | GENERAL ELECTRIC | T2100 | GEDC-3301 | CARDIOLOGIA NO INVASIVA | N/A | SEDE PRINCIPAL | ACTIVO | Activo | 26/01/2021 | N/A | GEBARCO
688 | EMCO1305 | BAÑO DE PARAFINA | MACROSEARCH | NR | BP004 | LABORATORIO DE PATOLOGIA | N/A | SEDE PRINCIPAL | ACTIVO | Equipo dado de baja | 01/04/2019 | N/A | NO DEFINIDO
689 | EMCO1320- | BAÑO DE PARAFINA | MACROSEARCH | NR | BP007 | LABORATORIO DE PATOLOGIA | N/A | SEDE PRINCIPAL | ACTIVO | Fuera de servicio | 01/04/2019 | N/A | INGENIEROS BIOMEDICOS | 2019-07-17 05:16:47 PENDIENTE VERIFICAR CODIGO DE INVENTARIO
690 | SIN CODIGO | BAÑO DE PARAFINA | MACROSEARCH | NR | BR004 | LABORATORIO | N/A | SEDE PRINCIPAL | ACTIVO | Activo | 01/04/2019 | N/A | SYSMED
691 | EMCO1307 | BAÑO FLOTACION | MACROSEARCH | NR | BF012 | LABORATORIO DE PATOLOGIA | N/A | SEDE PRINCIPAL | ACTIVO | Activo | 01/04/2019 | N/A | INGENIEROS BIOMEDICOS
692 | EMCO1306 | BAÑO FLOTACION | MACROSEARCH | NR | BF009 | LABORATORIO DE PATOLOGIA | N/A | SEDE PRINCIPAL | ACTIVO | Activo | 01/04/2019 | N/A | INGENIEROS BIOMEDICOS
693 | EMCO1301 | BAÑO FLOTACION | MACROSEARCH | N/A | BF010 | LABORATORIO DE PATOLOGIA | N/A | SEDE PRINCIPAL | ACTIVO | Activo | 20/12/2019 | N/A | INGENIEROS BIOMEDICOS
694 | EMCO1265 | BAÑO MARIA | LAB LINE | MULTIBLOCK | 0996-1175 | BIOLOGIA MOLECULAR | N/A | SEDE PRINCIPAL | ACTIVO | Activo | 01/04/2019 | N/A | INGENIEROS BIOMEDICOS
695 | EMCO3883 | BAÑO PARA CULTIVO SEROLOGICO | MEMMERT | WNB14 | L4151147 | BANCO DE LECHE HUMANA | N/A | SEDE PRINCIPAL | ACTIVO | Activo | 01/04/2019 | N/A | INGENIEROS BIOMEDICOS
696 | EMCO0946 | BAÑO SEROLOGICO | INDULAB | 009B | 3345 | BANCO DE SANGRE | SERVICIO TRANSFUSIONAL | SEDE PRINCIPAL | ACTIVO | Activo | 01/04/2019 | N/A | INGENIEROS BIOMEDICOS | 2019-09-16 09:52:54 YA TIENE METROLOGIA
697 | EMCO3892 | BAÑO SEROLÓGICO | EME EQUIPMENT | ALTS-100E | ALTS10215551 | BANCO DE LECHE HUMANA | N/A | SEDE PRINCIPAL | ACTIVO | Activo | 01/04/2019 | N/A | INGENIEROS BIOMEDICOS
698 | EMCO5757 | BAÑO SEROLÓGICO | MEMMERT | WNB22 | L519.1044 | LABORATORIO DE PATOLOGIA | N/A | SEDE PRINCIPAL | ACTIVO | Activo | 19/01/2023 | N/A | INGENIEROS BIOMEDICOS
699 | N/A | barometro digital | AMSTAT | SUNROAD 2880 | N/A | BRAQUITERAPIA(RADIOTERAPIA) | N/A | SEDE PRINCIPAL | ACTIVO | Activo | 14/08/2023 | N/A | N/A
700 | MEQ00271 | BASCULA | TOLEDO | 2830/ 300 LB | 3264 | PEDIATRIA CONSULTA EXTERNA | N/A | SEDE PRINCIPAL | ACTIVO | Activo | 01/04/2019 | N/A | INGENIEROS BIOMEDICOS
701 | EMCO0781 | BASCULA | SOEHNIE | NR | SIN SERIAL | ARO II | N/A | SEDE PRINCIPAL | ACTIVO | Equipo dado de baja | 01/04/2019 | N/A | NO DEFINIDO
702 | SIN CODIGO | BASCULA | HEALTHOMETER | NR | K02104 | CIRUGIA PLASTICA | N/A | SEDE PRINCIPAL | ACTIVO | Activo | 01/04/2019 | N/A | INGENIEROS BIOMEDICOS
703 | SIN CODIGO | BASCULA | DLP | NR | 829 | DEPOSITO DE RESIDUOS | N/A | SEDE PRINCIPAL | ACTIVO | Equipo dado de baja | 01/04/2019 | N/A | INGENIEROS BIOMEDICOS
704 | EMCO3789 | BASCULA | HEALTHOMETER | NR | 4500000873 | DERMATOLOGIA | N/A | SEDE PRINCIPAL | ACTIVO | Activo | 01/04/2019 | N/A | INGENIEROS BIOMEDICOS
705 | HUV005 | BASCULA | DICARI | NR | SIN SERIAL | ECONOMATO | N/A | SEDE PRINCIPAL | ACTIVO | Activo | 01/04/2019 | N/A | INGENIEROS BIOMEDICOS
706 | EMCO2737 | BASCULA | HEALTHOMETER | 160KG | 1600000190 | ENDOSCOPIA | N/A | SEDE PRINCIPAL | ACTIVO | Pendiente por dar de baja | 01/04/2019 | N/A | INGENIEROS BIOMEDICOS
707 | EMCO5267 | BASCULA | N.E | NR | 12905 | HEMATO - ONCOLOGÍA | N/A | NORTE | ACTIVO | Equipo dado de baja | 01/04/2019 | N/A | INGENIEROS BIOMEDICOS
708 | SIN CODIGO | BASCULA | N.E | NR | 12914 | HEMATO-ONCOLOGIA | N/A | SEDE PRINCIPAL | ACTIVO | Pendiente por dar de baja | 01/04/2019 | N/A | NO DEFINIDO
709 | EMCO5268 | BASCULA | N.E | NR | 12921 | HEMATO-ONCOLOGIA | N/A | SEDE PRINCIPAL | ACTIVO | Equipo dado de baja | 01/04/2019 | N/A | INGENIEROS BIOMEDICOS
710 | EMCO5272 | BASCULA | N.E | NR | 12909 | TALLER BIOMÉDICO NORTE | N/A | NORTE | ACTIVO | Equipo dado de baja | 01/04/2019 | N/A | SYSMED
711 | SIN CODIGO | BASCULA | N.E | NR | 12910 | HEMATO-ONCOLOGIA | N/A | SEDE PRINCIPAL | ACTIVO | Equipo dado de baja | 01/04/2019 | N/A | NO DEFINIDO
712 | SIN CODIGO | BASCULA | TOLEDO | 2830 | 3535 | MEDICA MUJERES | N/A | SEDE PRINCIPAL | ACTIVO | Activo | 01/04/2019 | N/A | INGENIEROS BIOMEDICOS
713 | EMCO1211 | BASCULA | HEALTHOMETER | 402kg | SIN SERIAL | MEDICINA NUCLEAR | N/A | SEDE PRINCIPAL | ACTIVO | Activo | 01/04/2019 | N/A | INGENIEROS BIOMEDICOS
714 | SIN CODIGO | BASCULA | SECA | 750 | SIN SERIAL | OFTALMOLOGIA | N/A | SEDE PRINCIPAL | ACTIVO | Activo | 01/04/2019 | N/A | NO DEFINIDO
715 | SIN CODIGO | BASCULA | DETECTO | NR | SIN SERIAL | PEDIATRIA | N/A | SEDE PRINCIPAL | ACTIVO | Activo | 01/04/2019 | N/A | NO DEFINIDO
716 | SIN CODIGO | BASCULA | N.E | NR | SIN SERIAL | PEDIATRIA | N/A | SEDE PRINCIPAL | ACTIVO | Activo | 01/04/2019 | N/A | INGENIEROS BIOMEDICOS
717 | SIN CODIGO | BASCULA | TAYLOR | NR | GE16001852 | PEDIATRIA GENERAL | N/A | SEDE PRINCIPAL | ACTIVO | Activo | 01/04/2019 | N/A | INGENIEROS BIOMEDICOS
718 | HUV049 | BASCULA | DETECTO | NR | SIN SERIAL | PEDIATRIA | N/A | SEDE PRINCIPAL | ACTIVO | Activo | 01/04/2019 | N/A | INGENIEROS BIOMEDICOS
719 | SIN CODIGO | BASCULA | DISCOVER | NR | SIN SERIAL | PERINATOLOGIA | N/A | SEDE PRINCIPAL | ACTIVO | Activo | 01/04/2019 | N/A | INGENIEROS BIOMEDICOS
720 | EMCO3521 | BASCULA | N/A | N/A | SIN SERIAL | TOMOGRAFIA | N/A | SEDE PRINCIPAL | ACTIVO | Activo | 01/04/2019 | N/A | INGENIEROS BIOMEDICOS
721 | SIN CODIGO | BASCULA | N.E | 120 KG | SIN SERIAL | TOMOGRAFIA | N/A | SEDE PRINCIPAL | ACTIVO | Activo | 01/04/2019 | N/A | INGENIEROS BIOMEDICOS
722 | SIN CODIGO | BASCULA | SOEHNIE | NR | SIN SERIAL | UNIDAD DE QUEMADOS | N/A | SEDE PRINCIPAL | ACTIVO | Equipo dado de baja | 01/04/2019 | N/A | SYSMED
723 | SIN CODIGO | BASCULA | HEALTHOMETER | 136KG | 402569 | UROLOGIA | N/A | SEDE PRINCIPAL | ACTIVO | Activo | 01/04/2019 | N/A | INGENIEROS BIOMEDICOS
724 | SIN CODIGO | BASCULA | SECA | NR | SIN SERIAL | OFTALMOLOGIA | N/A | SEDE PRINCIPAL | ACTIVO | Activo | 01/04/2019 | N/A | INGENIEROS BIOMEDICOS
725 | SIN CODIGO | BASCULA | DETECTO | NR | SIN SERIAL | PEDIATRIA | N/A | SEDE PRINCIPAL | ACTIVO | Activo | 01/04/2019 | N/A | SYSMED
726 | SIN CODIGO | BASCULA | N.E | NR | SIN SERIAL | PEDIATRIA | N/A | SEDE PRINCIPAL | ACTIVO | Pendiente por dar de baja | 01/04/2019 | N/A | NO DEFINIDO
727 | SIN CODIGO | BASCULA | DETECTO | NR | SIN SERIAL | PEDIATRIA | N/A | SEDE PRINCIPAL | ACTIVO | Activo | 01/04/2019 | N/A | SYSMED
728 | EMCO0068 | BASCULA | SECA | 140 kg | N/A | DERMATOLOGIA | N/A | SEDE PRINCIPAL | ACTIVO | Equipo dado de baja | 01/11/2019 | N/A | INGENIEROS BIOMEDICOS
729 | EMCO5263 | BASCULA | N/A | NR | 12911 | HEMATO-ONCOLOGIA | N/A | SEDE PRINCIPAL | ACTIVO | Activo | 01/04/2019 | N/A | INGENIEROS BIOMEDICOS
730 | EMCO5264 | BASCULA | GENERICA | NR | 12913 | HEMATO - ONCOLOGÍA | N/A | NORTE | ACTIVO | Equipo dado de baja | 18/07/2019 | N/A | SYSMED
731 | EMCO3415 | BASCULA | HEALTH O METER | 160kg | 160011960 | GINECOLOGIA MEDICINA INTERNA | N/A | SEDE PRINCIPAL | ACTIVO | Activo | 21/07/2019 | N/A | INGENIEROS BIOMEDICOS
732 | EMCO3404 | BASCULA | HEALTH O METER | 160 KG | 1600011959 | ATENCION DOMICILIARIA | N/A | SEDE PRINCIPAL | ACTIVO | Activo | 23/07/2019 | N/A | INGENIEROS BIOMEDICOS
733 | N/A | BASCULA | HEALTH O METER | 160KG | 1600000217 | ENDOSCOPIA | N/A | SEDE PRINCIPAL | ACTIVO | Equipo dado de baja | 24/07/2019 | N/A | N/A
734 | EMCO3321 | BASCULA | HEALTH O METER | 160KG | 1600009742 | BANCO DE SANGRE | N/A | SEDE PRINCIPAL | ACTIVO | Fuera de servicio | 30/08/2019 | N/A | INGENIEROS BIOMEDICOS
735 | EMCO3319 | BASCULA | HEALTH O METER | 160KG | 1600009848 | BANCO DE SANGRE | DONANTES | SEDE PRINCIPAL | ACTIVO | Activo | 30/08/2019 | N/A | INGENIEROS BIOMEDICOS
736 | N/A | BASCULA | N/A | N/A | J131073196 | URGENCIAS | PEDIATRÍA URGENCIAS | SEDE PRINCIPAL | ACTIVO | Fuera de servicio | 30/08/2019 | N/A | INGENIEROS BIOMEDICOS
737 | AF001 | BASCULA | N/A | N/A | N/A | ANA FRANK | N/A | SEDE PRINCIPAL | ACTIVO | Equipo dado de baja | 16/09/2019 | N/A | N/A
738 | N/A | BASCULA | N/A | N/A | N/A | IMÁGENES DIAGNOSTICAS | N/A | SEDE PRINCIPAL | ACTIVO | Activo | 16/09/2019 | N/A | INGENIEROS BIOMEDICOS
739 | HUV020 | BASCULA | OHAUS | 2610 g 700 series | N/A | LABORATORIO DE PATOLOGIA | N/A | SEDE PRINCIPAL | ACTIVO | Activo | 23/10/2019 | N/A | INGENIEROS BIOMEDICOS
740 | EMCO1865 | BASCULA | DETECTO | 130kg | N/A | MEDICINA INTERNA - CONSULTA EXT | N/A | SEDE PRINCIPAL | ACTIVO | Equipo dado de baja | 06/11/2019 | N/A | SYSMED
741 | MYEQ00548 | BASCULA | DLP | TCS-500KG | N/A | LAVANDERIA | N/A | SEDE PRINCIPAL | ACTIVO | Activo | 30/12/2019 | N/A | INGENIEROS BIOMEDICOS
742 | MYE006062 | BASCULA | TORREY | EQM-400/800 | F11-000109 | ECONOMATO | N/A | SEDE PRINCIPAL | ACTIVO | Activo | 31/12/2019 | N/A | INGENIEROS BIOMEDICOS
743 | MEQ00544 | BASCULA | JCM | N/A | 000999 | ECONOMATO | N/A | SEDE PRINCIPAL | ACTIVO | Activo | 31/12/2019 | N/A | INGENIEROS BIOMEDICOS
744 | N/A | BASCULA | ONE LIFE | GBS-810 | N/A | URGENCIAS | PEDIATRÍA URGENCIAS | SEDE PRINCIPAL | ACTIVO | Pendiente por dar de baja | 01/04/2019 | N/A | SYSMED
745 | N/A | BASCULA | N/A | 130KG | N/A | URGENCIAS | PEDIATRÍA URGENCIAS | SEDE PRINCIPAL | ACTIVO | Fuera de servicio | 01/04/2019 | N/A | INGENIEROS BIOMEDICOS
746 | EMCO5269 | BASCULA | GENERICA | N/A | 12922 | HEMATO-ONCOLOGIA | N/A | SEDE PRINCIPAL | ACTIVO | Activo | 16/01/2020 | N/A | INGENIEROS BIOMEDICOS
747 | 075521 | BASCULA | HEALTHOMETER | 180 KG | 1600002027 | QUIROFANO SEDE NORTE | N/A | NORTE | ACTIVO | Equipo dado de baja | 21/04/2020 | N/A | N/A
748 | 17884 | BASCULA | HEALTHOMETER | 180 KG | 1600006241 | TALLER BIOMÉDICO NORTE | N/A | NORTE | ACTIVO | Equipo dado de baja | 21/04/2020 | N/A | N/A
749 | 70704 | BASCULA | HEALTHOMETER | 180 KG | 1600003988 | HOSPITALIZACIÓN 4 NORTE | N/A | NORTE | ACTIVO | Equipo dado de baja | 21/04/2020 | N/A | N/A
750 | 34760 | BASCULA | HEALTHOMETER | 180 KG | 1600006426 | HOSPITALIZACIÓN 4 NORTE | N/A | NORTE | ACTIVO | Equipo dado de baja | 21/04/2020 | N/A | N/A
751 | 70516 | BASCULA | HEALTHOMETER | 180 KG | 1600000026 | TALLER BIOMÉDICO NORTE | N/A | NORTE | ACTIVO | Equipo dado de baja | 21/04/2020 | N/A | N/A
752 | EMCO6064 | BASCULA | HEALTHOMETER | 180 KG | 1600006825 | GINECOLOGIA CONSULTA EXTERNA | N/A | SEDE PRINCIPAL | ACTIVO | Activo | 27/04/2020 | N/A | INGENIEROS BIOMEDICOS
753 | 113053839 | BASCULA | HEALTHOMETER | 180 KG | 1600006416 | TALLER BIOMÉDICO NORTE | N/A | NORTE | ACTIVO | Equipo dado de baja | 27/04/2020 | N/A | N/A
754 | 050101 | BASCULA | HEALTHOMETER | 180 KG | 1600003338 | MANTENIMIENTO | N/A | SEDE PRINCIPAL | ACTIVO | Pendiente por entregar | 27/04/2020 | N/A | N/A
755 | 047997 | BASCULA | HEALTHOMETER | 180 KG | 1600003990 | HOSPITALIZACIÓN 6 NORTE | N/A | NORTE | ACTIVO | Equipo dado de baja | 27/04/2020 | N/A | N/A
756 | 034802 | BASCULA | HEALTHOMETER | 180 KG | 1600003989 | TALLER BIOMÉDICO NORTE | N/A | NORTE | ACTIVO | Equipo dado de baja | 27/04/2020 | N/A | N/A
757 | 113053654 | BASCULA | HEALTHOMETER | 180 KG | 1600000137 | TALLER BIOMÉDICO NORTE | N/A | NORTE | ACTIVO | Equipo dado de baja | 27/04/2020 | N/A | N/A
758 | 017017 | BASCULA | HEALTHOMETER | 180 KG | 1600001795 | TALLER BIOMÉDICO NORTE | N/A | NORTE | ACTIVO | Equipo dado de baja | 27/04/2020 | N/A | N/A
759 | 046986 | BASCULA | HEALTHOMETER | 180 KG | 1600003819 | TALLER BIOMÉDICO NORTE | N/A | NORTE | ACTIVO | Equipo dado de baja | 27/04/2020 | N/A | N/A
760 | 34907 | BASCULA | HEALTHOMETER | 180 KG | 1600006559 | TALLER BIOMÉDICO NORTE | N/A | NORTE | ACTIVO | Equipo dado de baja | 27/04/2020 | N/A | N/A
761 | EMCO6066 | BASCULA | HEALTHOMETER | 180 KG | 1600006410 | GINECOLOGIA CONSULTA EXTERNA | N/A | SEDE PRINCIPAL | ACTIVO | Activo | 27/04/2020 | N/A | INGENIEROS BIOMEDICOS
762 | 630007 | BASCULA | HEALTHOMETER | 180 KG | 1600006409 | RADIOTERAPIA | CONSULTORIOS RAD | SEDE PRINCIPAL | ACTIVO | Activo | 27/04/2020 | N/A | INGENIEROS BIOMEDICOS
763 | EMCO6057 | BASCULA | HEALTHOMETER | 180 KG | 1600006240 | GINECOLOGIA CONSULTA EXTERNA | N/A | SEDE PRINCIPAL | ACTIVO | Activo | 27/04/2020 | N/A | INGENIEROS BIOMEDICOS
764 | 72375 | BASCULA | NEWMED | 180 KG | BANM2015185 | TALLER BIOMÉDICO NORTE | N/A | NORTE | ACTIVO | Equipo dado de baja | 27/04/2020 | N/A | N/A
765 | 72368 | BASCULA | NEWMED | 180 KG | BANM2015199 | TALLER BIOMÉDICO NORTE | N/A | NORTE | ACTIVO | Equipo dado de baja | 27/04/2020 | N/A | N/A
766 | 63591 | BASCULA | NEWMED | 180 KG | BANM2015200 | TALLER BIOMÉDICO NORTE | N/A | NORTE | ACTIVO | Equipo dado de baja | 27/04/2020 | N/A | N/A
767 | 72385 | BASCULA | NEWMED | 180 KG | BANM2015173 | TALLER BIOMÉDICO NORTE | N/A | NORTE | ACTIVO | Equipo dado de baja | 27/04/2020 | N/A | N/A
768 | 63592 | BASCULA | NEWMED | 180 KG | BANM2015186 | TALLER BIOMÉDICO NORTE | N/A | NORTE | ACTIVO | Equipo dado de baja | 27/04/2020 | N/A | N/A
769 | 75481 | BASCULA | NEWMED | 180 KG | BANM2015184 | TALLER BIOMÉDICO NORTE | N/A | NORTE | ACTIVO | Equipo dado de baja | 27/04/2020 | N/A | N/A
770 | 74903 | BASCULA | NEWMED | 180 KG | BANM2015119 | TALLER BIOMÉDICO NORTE | N/A | NORTE | ACTIVO | Equipo dado de baja | 27/04/2020 | N/A | N/A
771 | 74919 | BASCULA | NEWMED | 180 KG | BANM2015172 | TALLER BIOMÉDICO NORTE | N/A | NORTE | ACTIVO | Equipo dado de baja | 27/04/2020 | N/A | N/A
772 | 63593 | BASCULA | NEWMED | 180 KG | BANM2015118 | TALLER BIOMÉDICO NORTE | N/A | NORTE | ACTIVO | Equipo dado de baja | 27/04/2020 | N/A | N/A
773 | 50991 | BASCULA | HEALTHOMETER | 160 KG | 1600000075 | TALLER BIOMÉDICO NORTE | N/A | NORTE | ACTIVO | Equipo dado de baja | 27/04/2020 | N/A | N/A
774 | 50276 | BASCULA | HEALTHOMETER | 160 KG | 1600006827 | TALLER BIOMÉDICO NORTE | N/A | NORTE | ACTIVO | Equipo dado de baja | 27/04/2020 | N/A | N/A
775 | 64118 | BASCULA | HEALTHOMETER | 160 KG | 1600006415 | TALLER BIOMÉDICO NORTE | N/A | NORTE | ACTIVO | Equipo dado de baja | 27/04/2020 | N/A | N/A
776 | EMCO6058 | BASCULA | HEALTHOMETER | 160 KG | 1600003337 | GINECOLOGIA CONSULTA EXTERNA | N/A | SEDE PRINCIPAL | ACTIVO | Activo | 27/04/2020 | N/A | INGENIEROS BIOMEDICOS
777 | 34720 | BASCULA | HEALTHOMETER | 160 KG | 1600006239 | TALLER BIOMÉDICO NORTE | N/A | NORTE | ACTIVO | Equipo dado de baja | 27/04/2020 | N/A | N/A
778 | 34573 | BASCULA | HEALTHOMETER | 160 KG | 1600006086 | TALLER BIOMÉDICO NORTE | N/A | NORTE | ACTIVO | Equipo dado de baja | 27/04/2020 | N/A | N/A
779 | 45734 | BASCULA | HEALTHOMETER | 160 KG | 1600001796 | TALLER BIOMÉDICO NORTE | N/A | NORTE | ACTIVO | Equipo dado de baja | 27/04/2020 | N/A | N/A
780 | 34570 | BASCULA | HEALTHOMETER | 160 KG | 1600003987 | TALLER BIOMÉDICO NORTE | N/A | NORTE | ACTIVO | Equipo dado de baja | 27/04/2020 | N/A | N/A
781 | 34908 | BASCULA | HEALTHOMETER | 160 KG | 1600000035 | ONCOLOGIA CONSULTA EXTERNA | N/A | SEDE PRINCIPAL | ACTIVO | Activo | 27/04/2020 | N/A | INGENIEROS BIOMEDICOS
782 | 34566 | BASCULA | HEALTHOMETER | 160 KG | 1600006242 | TALLER BIOMÉDICO NORTE | N/A | NORTE | ACTIVO | Equipo dado de baja | 27/04/2020 | N/A | N/A
783 | 64121 | BASCULA | HEALTHOMETER | 160 KG | 1600003905 | TALLER BIOMÉDICO NORTE | N/A | NORTE | ACTIVO | Equipo dado de baja | 27/04/2020 | N/A | N/A
784 | 72886 | BASCULA | HEALTHOMETER | 160 KG | 1600003336 | ONCOLOGIA CONSULTA EXTERNA | N/A | SEDE PRINCIPAL | ACTIVO | Equipo dado de baja | 27/04/2020 | N/A | INGENIEROS BIOMEDICOS
785 | EMCO6067 | BASCULA | HEALTHOMETER | 160 KG | 1600006346 | GINECOLOGIA CONSULTA EXTERNA | N/A | SEDE PRINCIPAL | ACTIVO | Activo | 27/04/2020 | N/A | INGENIEROS BIOMEDICOS
786 | 072829 | BASCULA | HEALTHOMETER | 160 KG | 1600007248 | CARDIOLOGIA NO INVASIVA | N/A | SEDE PRINCIPAL | ACTIVO | Activo | 27/04/2020 | N/A | INGENIEROS BIOMEDICOS
787 | 59340 | BASCULA | HEALTHOMETER | 160 KG | 1600006278 | TALLER BIOMÉDICO NORTE | N/A | NORTE | ACTIVO | Equipo dado de baja | 27/04/2020 | N/A | N/A
788 | 75507 | BASCULA | HEALTHOMETER | 160 KG | 1600006313 | TALLER BIOMÉDICO NORTE | N/A | NORTE | ACTIVO | Equipo dado de baja | 27/04/2020 | N/A | N/A
789 | 72907 | BASCULA | HEALTHOMETER | 160 KG | 1600004546 | TALLER BIOMÉDICO NORTE | N/A | NORTE | ACTIVO | Equipo dado de baja | 27/04/2020 | N/A | N/A
790 | 85533 | BASCULA | HEALTHOMETER | 160 KG | 1600000005 | TALLER BIOMÉDICO NORTE | N/A | NORTE | ACTIVO | Equipo dado de baja | 27/04/2020 | N/A | N/A
791 | 85419 | BASCULA | HEALTHOMETER | 160 KG | 1600000136 | TALLER BIOMÉDICO NORTE | N/A | NORTE | ACTIVO | Equipo dado de baja | 27/04/2020 | N/A | N/A
792 | 85433 | BASCULA | HEALTHOMETER | 160 KG | 1600006277 | ONCOLOGIA CONSULTA EXTERNA | N/A | SEDE PRINCIPAL | ACTIVO | Activo | 27/04/2020 | N/A | INGENIEROS BIOMEDICOS
793 | 85455 | BASCULA | HEALTHOMETER | 160 KG | 1600005479 | TALLER BIOMÉDICO NORTE | N/A | NORTE | ACTIVO | Equipo dado de baja | 27/04/2020 | N/A | N/A
794 | 72949 | BASCULA | HEALTHOMETER | 160 KG | 1600000126 | ONCOLOGIA CONSULTA EXTERNA | N/A | SEDE PRINCIPAL | ACTIVO | Pendiente por dar de baja | 27/04/2020 | N/A | INGENIEROS BIOMEDICOS
795 | 85910 | BASCULA | HEALTHOMETER | 160 KG | 1600000095 | TALLER BIOMÉDICO NORTE | N/A | NORTE | ACTIVO | Equipo dado de baja | 27/04/2020 | N/A | N/A
796 | 85944 | BASCULA | HEALTHOMETER | 160 KG | 1600005468 | TALLER BIOMÉDICO NORTE | N/A | NORTE | ACTIVO | Equipo dado de baja | 27/04/2020 | N/A | N/A
797 | 50585 | BASCULA | HEALTHOMETER | 160 KG | 1600000166 | TALLER BIOMÉDICO NORTE | N/A | NORTE | ACTIVO | Equipo dado de baja | 27/04/2020 | N/A | N/A
798 | 85986 | BASCULA | HEALTHOMETER | 160 KG | 1600004547 | TALLER BIOMÉDICO NORTE | N/A | NORTE | ACTIVO | Equipo dado de baja | 27/04/2020 | N/A | N/A
799 | 85428 | BASCULA | HEALTHOMETER | 160 KG | 1600005480 | TALLER BIOMÉDICO NORTE | N/A | NORTE | ACTIVO | Equipo dado de baja | 27/04/2020 | N/A | N/A
800 | 75554 | BASCULA | HEALTHOMETER | 160 KG | 1600006345 | TALLER BIOMÉDICO NORTE | N/A | NORTE | ACTIVO | Equipo dado de baja | 27/04/2020 | N/A | N/A
801 | 72086 | BASCULA | HEALTHOMETER | 160 KG | 1600000153 | TALLER BIOMÉDICO NORTE | N/A | NORTE | ACTIVO | Equipo dado de baja | 27/04/2020 | N/A | N/A
802 | 72777 | BASCULA | HEALTHOMETER | 160 KG | 1600004548 | HOSPITALIZACIÓN 6 NORTE | N/A | NORTE | ACTIVO | Equipo dado de baja | 27/04/2020 | N/A | N/A
803 | 63008 | BASCULA | HEALTHOMETER | 160 KG | 1600006085 | TALLER BIOMÉDICO NORTE | N/A | NORTE | ACTIVO | Equipo dado de baja | 05/05/2020 | N/A | N/A
804 | EMCO6007 | BASCULA | HEALTHOMETER | 160 KG | 1600000146 | CARDIOLOGIA NO INVASIVA | N/A | SEDE PRINCIPAL | ACTIVO | Activo | 05/05/2020 | N/A | INGENIEROS BIOMEDICOS
805 | 34758 | BASCULA | HEALTHOMETER | 160 KG | 1600007272 | TALLER BIOMÉDICO NORTE | N/A | NORTE | ACTIVO | Equipo dado de baja | 05/05/2020 | N/A | N/A
806 | 75503 | BASCULA | HEALTHOMETER | 160 KG | N/A | TALLER BIOMÉDICO NORTE | N/A | NORTE | ACTIVO | Equipo dado de baja | 12/05/2020 | N/A | N/A | SERIAL REPETIDO 75503
807 | EMCO4878 | BASCULA | SECA | 8131321009 | 8813201191238 | HEMODINAMIA | N/A | SEDE PRINCIPAL | ACTIVO | Activo | 25/11/2020 | N/A | INGENIEROS BIOMEDICOS
808 | N/A | BASCULA | HEALTHOMETER | 160 KG | 1600000035-NORTE | GINECOLOGIA MEDICINA INTERNA | N/A | SEDE PRINCIPAL | ACTIVO | Equipo dado de baja | 26/01/2021 | N/A | N/A
809 | N/A | BASCULA | N/A | N/A | N/A | ANA FRANK | N/A | SEDE PRINCIPAL | ACTIVO | Activo | 22/07/2021 | N/A | N/A
810 | N/A | BASCULA | CAMRY | 120 KG | N/A | CONSULTORIO 1 URGENCIAS | N/A | SEDE PRINCIPAL | ACTIVO | Activo | 22/07/2021 | N/A | INGENIEROS BIOMEDICOS
811 | N/A | BASCULA | TANITA | HA520 | 601307 | OBSERVACION CIRUGIA HOMBRES | N/A | SEDE PRINCIPAL | ACTIVO | Activo | 22/07/2021 | N/A | INGENIEROS BIOMEDICOS
812 | EMCO5558 | BASCULA | HEALTHOMETER | 402KL | 402151102 | RADIOTERAPIA | CONSULTORIOS RAD | SEDE PRINCIPAL | ACTIVO | Activo | 04/11/2021 | N/A | GARANTIA EQUIPADORA MEDICA
813 | N/A | BASCULA | BADECOL | N/A | N/A | SALUD MENTAL | N/A | SEDE PRINCIPAL | ACTIVO | Activo | 09/02/2023 | N/A | N/A
814 | EMCO6300 | BASCULA | HEALTH O METER | 160 KG | 1600023191 | PARTOS | N/A | SEDE PRINCIPAL | ACTIVO | Activo | 02/09/2024 | N/A | N/A
815 | N/A | BASCULA BEBE ELECTRONICA | SECA | 374321004 | 5374349159819 | URGENCIAS | PEDIATRÍA URGENCIAS | SEDE PRINCIPAL | ACTIVO | Activo | 28/08/2019 | N/A | INGENIEROS BIOMEDICOS | 2019-08-28 03:46:33 Consultorio 1
816 | EMCO4375 | BASCULA BEBE ELECTRONICA | DETECTO | ACS-20B-YE | N/A | Enfermedades Huerfanas | N/A | SEDE PRINCIPAL | ACTIVO | Activo | 30/08/2019 | N/A | INGENIEROS BIOMEDICOS
817 | HUV002 | BASCULA CON TALLIMETRO | HEALTHOMETER | 402 KL | 4020003179 | LABORATORIO DE FUNCION PULMONAR | N/A | SEDE PRINCIPAL | ACTIVO | Activo | 01/04/2019 | N/A | INGENIEROS BIOMEDICOS
818 | EMCO3794 | BASCULA CON TALLIMETRO | HEALTH O METER | 140H | 4500006869 | GINECOLOGIA MEDICINA INTERNA | N/A | SEDE PRINCIPAL | ACTIVO | Activo | 01/04/2019 | N/A | INGENIEROS BIOMEDICOS
819 | HUV050 | BASCULA CON TALLIMETRO | DETECTO | NR | SIN SERIAL | URGENCIAS | PEDIATRÍA URGENCIAS | SEDE PRINCIPAL | ACTIVO | Activo | 01/04/2019 | N/A | INGENIEROS BIOMEDICOS | 2019-08-28 02:49:06 Consultorio 1
820 | SIN CODIGO | BASCULA CON TALLIMETRO | DETECTO | NR | SIN SERIAL | URGENCIAS | PEDIATRÍA URGENCIAS | SEDE PRINCIPAL | ACTIVO | Activo | 01/04/2019 | N/A | INGENIEROS BIOMEDICOS | 2019-09-16 01:05:06 CONSULTORIO 1
821 | EMCO3791 | BASCULA CON TALLIMETRO | HEALTHOMETER | 402 KG | 4500006959 | ONCOLOGIA CONSULTA EXTERNA | N/A | SEDE PRINCIPAL | ACTIVO | Activo | 01/04/2019 | N/A | INGENIEROS BIOMEDICOS
822 | EMCO3792 | BASCULA CON TALLIMETRO | HEALTHOMETER | NR | 4500006838 | CIRUGIA PLASTICA | N/A | SEDE PRINCIPAL | ACTIVO | Activo | 01/04/2019 | N/A | INGENIEROS BIOMEDICOS
823 | MEQ00137 | BASCULA CON TALLIMETRO | PROMETALICOS | NR | 82100753 | LAVANDERIA | N/A | SEDE PRINCIPAL | ACTIVO | Pendiente por dar de baja | 01/04/2019 | N/A | INGENIEROS BIOMEDICOS
824 | EMCO3788 | BASCULA CON TALLIMETRO | HEALTHOMETER | NR | 4500006870 | ORTOPEDIA (CONSULTA EXTERNA) | N/A | SEDE PRINCIPAL | ACTIVO | Activo | 01/04/2019 | N/A | INGENIEROS BIOMEDICOS
825 | SIN CODIGO | BASCULA CON TALLIMETRO | DETECTO | 125KG | K03418 | OTORRINOLARINGOLOGIA | N/A | SEDE PRINCIPAL | ACTIVO | Activo | 01/04/2019 | N/A | INGENIEROS BIOMEDICOS
826 | HUV-032 / 2552 | BASCULA CON TALLIMETRO | DETECTO | NR | SIN SERIAL | PEDIATRIA GENERAL | N/A | SEDE PRINCIPAL | ACTIVO | Activo | 01/04/2019 | N/A | INGENIEROS BIOMEDICOS
827 | EMCO3895 | BASCULA CON TALLIMETRO | DETECTO | 175KG | E23015 | PEDIATRIA CONSULTA EXTERNA | N/A | SEDE PRINCIPAL | ACTIVO | Activo | 01/04/2019 | N/A | INGENIEROS BIOMEDICOS
828 | SIN CODIGO | BASCULA CON TALLIMETRO | DETECTO | 2830 | K01995 | SALUD MENTAL | N/A | SEDE PRINCIPAL | ACTIVO | Activo | 01/04/2019 | N/A | INGENIEROS BIOMEDICOS
829 | EMCO1212 | BASCULA CON TALLIMETRO | HEALTHOMETER | NR | 402003578 | TERAPIA OCUPACIONAL | N/A | SEDE PRINCIPAL | ACTIVO | Activo | 01/04/2019 | N/A | INGENIEROS BIOMEDICOS
830 | EMCO4014 | BASCULA CON TALLIMETRO | HEALTH O METER | 500KL | 5000139465 | ONCOLOGIA CONSULTA EXTERNA | N/A | SEDE PRINCIPAL | ACTIVO | Activo | 01/04/2019 | N/A | INGENIEROS BIOMEDICOS | 2019-10-04 09:06:42 TIENE ACTA DE ENTREGA DE 23 DE MAYO DE 2018
831 | EMCO4013 | BASCULA CON TALLIMETRO | HEALTH O METER | 500KL | 5000139460 | ONCOLOGIA CONSULTA EXTERNA | N/A | SEDE PRINCIPAL | ACTIVO | Activo | 01/04/2019 | N/A | INGENIEROS BIOMEDICOS | 2019-10-04 09:08:48 TIENE ACTA DE ENTREGA DE 23 DE MAYO DE 2018
832 | EMCO4016 | BASCULA CON TALLIMETRO | HEALTH O METER | 500KL | 5000139470 | ONCOLOGIA CONSULTA EXTERNA | N/A | SEDE PRINCIPAL | ACTIVO | Activo | 01/04/2019 | N/A | INGENIEROS BIOMEDICOS | 2019-10-04 09:07:50 TIENE ACTA DE ENTREGA DE 23 DE MAYO DE 2018
833 | EMCO4012 | BASCULA CON TALLIMETRO | HEALTH O METER | 500KL | 5000139463 | ONCOLOGIA CONSULTA EXTERNA | N/A | SEDE PRINCIPAL | ACTIVO | Activo | 01/04/2019 | N/A | INGENIEROS BIOMEDICOS | 2019-10-04 09:06:13 TIENE ACTA DE ENTREGA DE 23 DE MAYO DE 2018
834 | EMCO4015 | BASCULA CON TALLIMETRO | HEALTH O METER | 500KL | 5000139462 | ONCOLOGIA CONSULTA EXTERNA | N/A | SEDE PRINCIPAL | ACTIVO | Activo | 01/04/2019 | N/A | MEDTRONIC COMODATO | 2019-10-04 09:09:29 TIENE ACTA DE ENTREGA DE 23 DE MAYO DE 2018
835 | EMCO4017 | BASCULA CON TALLIMETRO | HEALTH O METER | 500KL | 5000139461 | ONCOLOGIA CONSULTA EXTERNA | N/A | SEDE PRINCIPAL | ACTIVO | Activo | 01/04/2019 | N/A | INGENIEROS BIOMEDICOS | 2019-10-04 09:08:21 TIENE ACTA DE ENTREGA DE 23 DE MAYO DE 2018
836 | EMCO6082 | BASCULA CON TALLIMETRO | HEALTH O METER | 500KL | 5000139459 | MEDICINA INTERNA - CONSULTA EXT | N/A | SEDE PRINCIPAL | ACTIVO | Activo | 01/04/2019 | N/A | INGENIEROS BIOMEDICOS
837 | EMCO4011 | BASCULA CON TALLIMETRO | HEALTH O METER | 500KL | 5000139450 | ONCOLOGIA CONSULTA EXTERNA | N/A | SEDE PRINCIPAL | ACTIVO | Activo | 01/04/2019 | N/A | INGENIEROS BIOMEDICOS | 2019-10-04 09:05:18 TIENE ACTA DE ENTREGA DE 23 DE MAYO DE 2018
838 | EMCO4008 | BASCULA CON TALLIMETRO | HEALTH O METER | 500KL | 5000137755 | HEMATO-ONCOLOGIA | N/A | SEDE PRINCIPAL | ACTIVO | Pendiente por dar de baja | 01/04/2019 | N/A | INGENIEROS BIOMEDICOS | 2019-10-04 09:17:17 TIENE ACTA DE ENTREGA INICIALMENTE PARA EL SERVICIO DE ONCOLOGÌA EL 31 DE MAYO DE 2018
839 | EMCO4018 | BASCULA CON TALLIMETRO | HEALTH O METER | 500KL | 5000137754 | ONCOLOGIA CONSULTA EXTERNA | N/A | SEDE PRINCIPAL | ACTIVO | Activo | 01/04/2019 | N/A | INGENIEROS BIOMEDICOS | 2019-10-04 09:07:20 TIENE ACTA DE ENTREGA DE 23 DE MAYO DE 2018
840 | EMCO3790 | BASCULA CON TALLIMETRO | HEALTHOMETER | 140KG | 4500006871 | UROLOGIA | N/A | SEDE PRINCIPAL | ACTIVO | Activo | 01/04/2019 | N/A | INGENIEROS BIOMEDICOS
841 | N/A | BASCULA CON TALLIMETRO | HEALTH O METER | 233K | 437202 | FISIATRIA. | N/A | SEDE PRINCIPAL | ACTIVO | Equipo dado de baja | 17/07/2019 | N/A | SYSMED
842 | EMCO6055 | BASCULA CON TALLIMETRO | DETECTO | 140KG | 9704-2538 | DERMATOLOGIA | N/A | SEDE PRINCIPAL | ACTIVO | Activo | 30/08/2019 | N/A | INGENIEROS BIOMEDICOS
843 | EMCO3793 | BASCULA CON TALLIMETRO | HEALTH O METER | 160KG | 4500006835 | ARO | N/A | SEDE PRINCIPAL | ACTIVO | Activo | 30/08/2019 | N/A | INGENIEROS BIOMEDICOS
844 | MYE000915 | BASCULA CON TALLIMETRO | HEALTH O METER | N/A | 20171204-01565 | CONSULTORIO 1 URGENCIAS | N/A | SEDE PRINCIPAL | ACTIVO | Activo | 14/09/2019 | N/A | INGENIEROS BIOMEDICOS | FILTRO CONSULTORIOS PISO 3 - SEPT 9 2019
845 | HUV035 | BASCULA CON TALLIMETRO | HEALTH O METER | 450KL | N/A | ANA FRANK | N/A | SEDE PRINCIPAL | ACTIVO | Activo | 16/09/2019 | N/A | INGENIEROS BIOMEDICOS
846 | EMCO1350 | BASCULA CON TALLIMETRO | DETECTO | 140KG | N/A | COCINA | N/A | SEDE PRINCIPAL | ACTIVO | Equipo dado de baja | 16/09/2019 | N/A | INGENIEROS BIOMEDICOS
847 | N/A | BASCULA CON TALLIMETRO | HEALTH O METER | N/A | 08010102120008 | GINECOLOGIA MEDICINA INTERNA | N/A | SEDE PRINCIPAL | ACTIVO | Equipo dado de baja | 20/12/2019 | N/A | N/A
848 | EMCO4736 | BASCULA CON TALLIMETRO | HEALTHOMETER | 450 KL | 4500017786 | GINECOLOGIA CONSULTA EXTERNA | N/A | SEDE PRINCIPAL | ACTIVO | Activo | 26/05/2020 | N/A | INGENIEROS BIOMEDICOS
849 | EMCO4734 | BASCULA CON TALLIMETRO | HEALTHOMETER | 450 KL | 4500017799 | CIRUGIA PLASTICA | N/A | SEDE PRINCIPAL | ACTIVO | Activo | 26/05/2020 | N/A | INGENIEROS BIOMEDICOS
850 | EMCO4735 | BASCULA CON TALLIMETRO | HEALTHOMETER | 450 KL | 4500017804 | CIRUGIA PLASTICA | N/A | SEDE PRINCIPAL | ACTIVO | Activo | 26/05/2020 | N/A | INGENIEROS BIOMEDICOS
851 | EMCO4725 | BASCULA CON TALLIMETRO | HEALTHOMETER | 450 KL | 4500018107 | PEDIATRIA CONSULTA EXTERNA | N/A | SEDE PRINCIPAL | ACTIVO | Activo | 26/05/2020 | N/A | INGENIEROS BIOMEDICOS
852 | EMCO4728 | BASCULA CON TALLIMETRO | HEALTHOMETER | 450 KL | 4500017863 | PEDIATRIA CONSULTA EXTERNA | N/A | SEDE PRINCIPAL | ACTIVO | Activo | 26/05/2020 | N/A | INGENIEROS BIOMEDICOS
853 | EMCO4729 | BASCULA CON TALLIMETRO | HEALTHOMETER | 450 KL | 4500018099 | PEDIATRIA CONSULTA EXTERNA | N/A | SEDE PRINCIPAL | ACTIVO | Activo | 26/05/2020 | N/A | INGENIEROS BIOMEDICOS
854 | EMCO4730 | BASCULA CON TALLIMETRO | HEALTHOMETER | 450 KL | 4500018097 | PEDIATRIA CONSULTA EXTERNA | N/A | SEDE PRINCIPAL | ACTIVO | Activo | 26/05/2020 | N/A | INGENIEROS BIOMEDICOS
855 | EMCO4739 | BASCULA CON TALLIMETRO | HEALTHOMETER | 450 KL | 4500017806 | UROLOGIA | N/A | SEDE PRINCIPAL | ACTIVO | Activo | 28/05/2020 | N/A | INGENIEROS BIOMEDICOS
856 | EMCO4738 | BASCULA CON TALLIMETRO | HEALTHOMETER | 450 KL | 4500017794 | UROLOGIA | N/A | SEDE PRINCIPAL | ACTIVO | Activo | 28/05/2020 | N/A | INGENIEROS BIOMEDICOS
857 | EMCO4737 | BASCULA CON TALLIMETRO | HEALTHOMETER | 450 KL | 4500017800 | UROLOGIA | N/A | SEDE PRINCIPAL | ACTIVO | Activo | 28/05/2020 | N/A | INGENIEROS BIOMEDICOS
858 | EMCO5099 | BASCULA CON TALLIMETRO | HEALTHOMETER | 450 KL | 4500017791 | ORTOPEDIA (CONSULTA EXTERNA) | N/A | SEDE PRINCIPAL | ACTIVO | Activo | 28/05/2020 | N/A | INGENIEROS BIOMEDICOS
859 | EMCO4740 | BASCULA CON TALLIMETRO | HEALTHOMETER | 450 KL | 4500018103 | UROLOGIA | N/A | SEDE PRINCIPAL | ACTIVO | Activo | 28/05/2020 | N/A | INGENIEROS BIOMEDICOS
860 | EMCO5090 | BASCULA CON TALLIMETRO | HEALTHOMETER | 450 KL | 4500017781 | MEDICINA INTERNA - CONSULTA EXT | N/A | SEDE PRINCIPAL | ACTIVO | Activo | 28/05/2020 | N/A | INGENIEROS BIOMEDICOS
861 | EMCO5256 | BASCULA CON TALLIMETRO | HEALTHOMETER | 450 KL | 4500017811 | SOAT | N/A | SEDE PRINCIPAL | ACTIVO | Activo | 28/05/2020 | N/A | INGENIEROS BIOMEDICOS
862 | EMCO5102 | BASCULA CON TALLIMETRO | HEALTHOMETER | 450 KL | 4500016510 | QUIROFANO CENTRAL | PREANESTESIA | SEDE PRINCIPAL | ACTIVO | Activo | 28/05/2020 | N/A | INGENIEROS BIOMEDICOS
863 | EMCO5100 | BASCULA CON TALLIMETRO | HEALTHOMETER | 450 KL | 4500017813 | ODONTOLOGIA | N/A | SEDE PRINCIPAL | ACTIVO | Activo | 28/05/2020 | N/A | INGENIEROS BIOMEDICOS
864 | EMCO4741 | BASCULA CON TALLIMETRO | HEALTHOMETER | 450 KL | 4500017780 | GINECOLOGIA CONSULTA EXTERNA | N/A | SEDE PRINCIPAL | ACTIVO | Activo | 28/05/2020 | N/A | INGENIEROS BIOMEDICOS
865 | EMCO5081 | BASCULA CON TALLIMETRO | HEALTH O METER | 597KL | 597T014398 | MEDICINA INTERNA - CONSULTA EXT | N/A | SEDE PRINCIPAL | ACTIVO | Activo | 13/01/2021 | N/A | INGENIEROS BIOMEDICOS
866 | EMCO5098 | BASCULA CON TALLIMETRO | HEALTHOMETER | 450 KL | 4500017861 | ORTOPEDIA (CONSULTA EXTERNA) | N/A | SEDE PRINCIPAL | ACTIVO | Activo | 28/05/2020 | N/A | INGENIEROS BIOMEDICOS
867 | EMCO5089 | BASCULA CON TALLIMETRO | HEALTHOMETER | 450 KL | 4500017773 | MEDICINA INTERNA - CONSULTA EXT | N/A | SEDE PRINCIPAL | ACTIVO | Activo | 28/05/2020 | N/A | INGENIEROS BIOMEDICOS
868 | EMCO5088 | BASCULA CON TALLIMETRO | HEALTHOMETER | 450 KL | 4500018102 | MEDICINA INTERNA - CONSULTA EXT | N/A | SEDE PRINCIPAL | ACTIVO | Activo | 28/05/2020 | N/A | INGENIEROS BIOMEDICOS
869 | EMCO5094 | BASCULA CON TALLIMETRO | HEALTHOMETER | 450 KL | 4500016408 | MEDICINA INTERNA - CONSULTA EXT | N/A | SEDE PRINCIPAL | ACTIVO | Activo | 28/05/2020 | N/A | INGENIEROS BIOMEDICOS
870 | EMCO5092 | BASCULA CON TALLIMETRO | HEALTHOMETER | 450 KL | 4500018101 | MEDICINA INTERNA - CONSULTA EXT | N/A | SEDE PRINCIPAL | ACTIVO | Activo | 28/05/2020 | N/A | INGENIEROS BIOMEDICOS
871 | EMCO4951 | BASCULA CON TALLIMETRO | HEALTH O METER | 450KL | 4500017809 | FISIATRIA. | N/A | SEDE PRINCIPAL | ACTIVO | Activo | 28/05/2020 | N/A | INGENIEROS BIOMEDICOS
872 | EMCO5095 | BASCULA CON TALLIMETRO | HEALTHOMETER | 450 KL | 4500016413 | MEDICINA INTERNA - CONSULTA EXT | N/A | SEDE PRINCIPAL | ACTIVO | Activo | 28/05/2020 | N/A | INGENIEROS BIOMEDICOS
873 | EMCO5096 | BASCULA CON TALLIMETRO | HEALTHOMETER | 450 KL | 4500016507 | MEDICINA INTERNA - CONSULTA EXT | N/A | SEDE PRINCIPAL | ACTIVO | Activo | 28/05/2020 | N/A | INGENIEROS BIOMEDICOS
874 | EMCO5091 | BASCULA CON TALLIMETRO | HEALTHOMETER | 450 KL | 4500016512 | MEDICINA INTERNA - CONSULTA EXT | N/A | SEDE PRINCIPAL | ACTIVO | Activo | 28/05/2020 | N/A | INGENIEROS BIOMEDICOS
875 | EMCO5097 | BASCULA CON TALLIMETRO | HEALTHOMETER | 450 KL | 4500016673 | ORTOPEDIA (CONSULTA EXTERNA) | N/A | SEDE PRINCIPAL | ACTIVO | Activo | 28/05/2020 | N/A | INGENIEROS BIOMEDICOS
876 | EMCO5093 | BASCULA CON TALLIMETRO | HEALTHOMETER | 450 KL | 4500016670 | MEDICINA INTERNA - CONSULTA EXT | N/A | SEDE PRINCIPAL | ACTIVO | Activo | 28/05/2020 | N/A | INGENIEROS BIOMEDICOS
877 | EMCO5101 | BASCULA CON TALLIMETRO | HEALTHOMETER | 450 KL | 4500017789 | LABORATORIO DE FUNCION PULMONAR | N/A | SEDE PRINCIPAL | ACTIVO | Activo | 26/10/2020 | N/A | INGENIEROS BIOMEDICOS
878 | EMCO5103 | BASCULA CON TALLIMETRO | HEALTHOMETER | 450KL | 4500016410 | UCI TRANSPLANTE | N/A | SEDE PRINCIPAL | ACTIVO | Activo | 11/11/2020 | N/A | INGENIEROS BIOMEDICOS
879 | EMCO5083 | BASCULA CON TALLIMETRO | HEALTH O METER | 597KL | 597T009295 | MEDICINA INTERNA - CONSULTA EXT | N/A | SEDE PRINCIPAL | ACTIVO | Activo | 13/01/2021 | N/A | INGENIEROS BIOMEDICOS
880 | EMCO5082 | BASCULA CON TALLIMETRO | HEALTH O METER | 597KL | 597T014356 | MEDICINA INTERNA - CONSULTA EXT | N/A | SEDE PRINCIPAL | ACTIVO | Activo | 13/01/2021 | N/A | INGENIEROS BIOMEDICOS
881 | N/A | BASCULA CON TALLIMETRO | HEALTH O METER | 160KG | ID6046 | URGENCIAS | SALA OBSERVACION MEDICINA INTERNA | SEDE PRINCIPAL | ACTIVO | Activo | 01/12/2021 | N/A | INGENIEROS BIOMEDICOS
882 | EMCO5628 | BASCULA CON TALLIMETRO | SECA | 703S | 316983 | HOSPITALIZACIÓN TRASPLANTE | N/A | SEDE PRINCIPAL | ACTIVO | Activo | 12/01/2022 | N/A | MEQ GARANTIA
883 | EMCO5627 | BASCULA CON TALLIMETRO | SECA | 703S | 316984 | HOSPITALIZACIÓN TRASPLANTE | N/A | SEDE PRINCIPAL | ACTIVO | Activo | 12/01/2022 | N/A | MEQ GARANTIA
884 | EMCO5623 | BASCULA CON TALLIMETRO | SECA | 703S | 316986 | TRASPLANTE CONSULTA EXTERNA | N/A | SEDE PRINCIPAL | ACTIVO | Activo | 12/01/2022 | N/A | MEQ GARANTIA
885 | EMCO5679 | BASCULA DE ORGANOS | SECA | N/A | 8856151190365 | QUIROFANO TRASPLANTES | N/A | SEDE PRINCIPAL | ACTIVO | Activo | 25/02/2022 | N/A | MEQ GARANTIA
886 | SIN CODIGO | BASCULA DE PAÑALES | SECA | 856 22089 | 8856296140312 | URGENCIAS | PEDIATRÍA URGENCIAS | SEDE PRINCIPAL | ACTIVO | Activo | 01/04/2019 | N/A | INGENIEROS BIOMEDICOS
887 | N/A | BASCULA DE PAÑALES | SECA | N/A | 8856296140142 | PEDIATRIA GENERAL | N/A | SEDE PRINCIPAL | ACTIVO | Activo | 11/09/2019 | N/A | INGENIEROS BIOMEDICOS
888 | N/A | BASCULA DE PAÑALES | KENWELL | EB7005 | BD10043722 | ANA FRANK | N/A | SEDE PRINCIPAL | ACTIVO | Activo | 10/10/2019 | N/A | INGENIEROS BIOMEDICOS
889 | EMCO4726 | BASCULA DE PAÑALES | SECA | 856 | 8856093170117 | CIRENA | N/A | SEDE PRINCIPAL | ACTIVO | Activo | 11/09/2019 | N/A | INGENIEROS BIOMEDICOS
890 | EMCO6263 | BASCULA DE PAÑALES | SECA | 856 | 8856252200220 | CIRENA | N/A | SEDE PRINCIPAL | ACTIVO | Activo | 03/05/2024 | N/A | N/A
891 | N/A | BASCULA DE PAÑALES | SECA | NR | 8856334180157 | ANA FRANK | N/A | SEDE PRINCIPAL | ACTIVO | Activo | 12/03/2024 | N/A | N/A
892 | EMCO6264 | BASCULA DE PAÑALES | SECA | 856 | 8856252200214 | CIRENA | N/A | SEDE PRINCIPAL | ACTIVO | Activo | 03/05/2024 | N/A | N/A
893 | EMCO6297 | BASCULA DE PAÑALES | SECA | 856 | 8856140230736 | PARTOS | N/A | SEDE PRINCIPAL | ACTIVO | Activo | 02/09/2024 | N/A | N/A
894 | EMCO0963 | BASCULA DE PISO | SPECIAL | CE-3 200KG | SIN SERIAL | BANCO DE SANGRE | DONANTES | SEDE PRINCIPAL | ACTIVO | Activo | 01/04/2019 | N/A | INGENIEROS BIOMEDICOS
895 | SIN CODIGO | BASCULA DE PISO | TAYLOR | 150KG | 1351E54614V0341 | URGENCIAS | PEDIATRÍA URGENCIAS | SEDE PRINCIPAL | ACTIVO | Activo | 01/04/2019 | N/A | INGENIEROS BIOMEDICOS | 2019-09-16 12:29:31 CONSULTORIO 2
896 | EMCO2733 | BASCULA DE PISO | HEALTH O METER | 160KG | 1600000066 | GINECOLOGIA CONSULTA EXTERNA | N/A | SEDE PRINCIPAL | ACTIVO | Activo | 24/07/2019 | N/A | INGENIEROS BIOMEDICOS
897 | K04498 | BASCULA DE PISO | SECA | 762 | 5762271154963 | URGENCIAS | PEDIATRÍA URGENCIAS | SEDE PRINCIPAL | ACTIVO | Equipo dado de baja | 28/08/2019 | N/A | INGENIEROS BIOMEDICOS
898 | EMCO4374 | BASCULA DE PISO | HEALTH O METER | 844KL | 8440086708 | Enfermedades Huerfanas | N/A | SEDE PRINCIPAL | ACTIVO | Equipo dado de baja | 30/08/2019 | N/A | SYSMED | 2019-08-30 ENFERMEDADES HUERFANAS (CONSULTORIO 1)
899 | EMCO3322 | BASCULA DE PISO | HEALTH O METER | 160KG | 1600009847 | BANCO DE SANGRE | DONANTES | SEDE PRINCIPAL | ACTIVO | Equipo dado de baja | 17/10/2019 | N/A | INGENIEROS BIOMEDICOS
900 | EMCO6061 | BASCULA DE PISO | HEALTHOMETER | 160 KG | 1600006826 | GINECOLOGIA CONSULTA EXTERNA | N/A | SEDE PRINCIPAL | ACTIVO | Activo | 27/04/2020 | N/A | INGENIEROS BIOMEDICOS
901 | no identificado | BASCULA DE PISO | scanmed | sye-907 | nts03 | FISIOTERAPIA | N/A | SEDE PRINCIPAL | ACTIVO | Activo | 06/09/2022 | N/A | N/A
902 | N/A | BASCULA DE PISO | SECA | 762 | N/A | OFTALMOLOGIA | N/A | SEDE PRINCIPAL | ACTIVO | Activo | 06/09/2022 | N/A | N/A
903 | EMCO6367 | BASCULA DE PISO | HEALTHOMETER | 160 KG | 1600024007 | URGENCIAS CARTAGO | N/A | CARTAGO | ACTIVO | Activo | 29/08/2024 | N/A | N/A
904 | EQUIPO HUV-081 | BASCULA DE PISO | HEALTHOMETER | 160 KG | 1600024008 | CONSULTA EXTERNA CARTAGO | N/A | CARTAGO | ACTIVO | Activo | 29/08/2024 | N/A | N/A
905 | EMCO6372 | BASCULA DE PISO | HEALTHOMETER | 160 KG | 1600024051 | CONSULTA EXTERNA CARTAGO | N/A | CARTAGO | ACTIVO | Activo | 29/08/2024 | N/A | N/A
906 | EQUIPO HUV-082 | BASCULA DE PISO | HEALTHOMETER | 160 KG | 1600024387 | CONSULTA EXTERNA CARTAGO | N/A | CARTAGO | ACTIVO | Activo | 29/08/2024 | N/A | N/A
907 | EQUIPO HUV-031 | BASCULA DE PISO | HEALTHOMETER | 160 KG | 1600024103 | CONSULTA EXTERNA CARTAGO | N/A | CARTAGO | ACTIVO | Activo | 29/08/2024 | N/A | N/A
908 | EQUIPO HUV-021 | BASCULA DE PISO | HEALTHOMETER | 160 KG | 1600024185 | CONSULTA EXTERNA CARTAGO | N/A | CARTAGO | ACTIVO | Activo | 29/08/2024 | N/A | N/A
909 | EQUIPO HUV-032 | BASCULA DE PISO | HEALTHOMETER | 160 KG | 1600024054 | CONSULTA EXTERNA CARTAGO | N/A | CARTAGO | ACTIVO | Activo | 29/08/2024 | N/A | N/A
910 | emco6377 | BASCULA DE PISO | HEALTHOMETER | 160 KG | 1600024186 | CONSULTA EXTERNA CARTAGO | N/A | CARTAGO | ACTIVO | Activo | 29/08/2024 | N/A | N/A
911 | EMCO6366 | BASCULA DE PISO | HEALTHOMETER | 160 KG | 1600024388 | URGENCIAS CARTAGO | N/A | CARTAGO | ACTIVO | Activo | 29/08/2024 | N/A | N/A
912 | EMCO6508 | BASCULA DE PISO | HEALTHOMETER | 160 KG | 1600024053 | sala de operaciones cartago | N/A | CARTAGO | ACTIVO | Activo | 29/08/2024 | N/A | N/A
913 | EMCO6369 | BASCULA DE PISO | HEALTHOMETER | 160 KG | 1600024052 | URGENCIAS CARTAGO | N/A | CARTAGO | ACTIVO | Activo | 29/08/2024 | N/A | N/A
914 | EMCO6368 | BASCULA DE PISO | HEALTHOMETER | 160 KG | 1600024104 | URGENCIAS CARTAGO | N/A | CARTAGO | ACTIVO | Activo | 29/08/2024 | N/A | N/A
915 | EMCO6317 | BASCULA DE PISO | SECA | 874 DR | 10000001273204 | BANCO DE SANGRE | DONANTES | SEDE PRINCIPAL | ACTIVO | Activo | 06/09/2024 | N/A | N/A
916 | EMCO6318 | BASCULA DE PISO | SECA | 874 DR | 10000001273207 | BANCO DE SANGRE | DONANTES | SEDE PRINCIPAL | ACTIVO | Activo | 06/09/2024 | N/A | N/A
917 | EMCO6319 | BASCULA DE PISO | SECA | 874 DR | 10000001273338 | BANCO DE SANGRE | DONANTES | SEDE PRINCIPAL | ACTIVO | Activo | 06/09/2024 | N/A | N/A
918 | EMCO6324 | BASCULA DE PISO | SECA | 874 DR | 10000001273205 | HOSPITALIZACIÓN CIRUGÍA | SALA CIRUGIA MUJERES | SEDE PRINCIPAL | ACTIVO | Activo | 06/09/2024 | N/A | N/A
919 | EMCO6557 | BASCULA DE PISO | HEALTHOMETER | 800KL | 800B342126862 | PARTOS | N/A | SEDE PRINCIPAL | ACTIVO | Activo | 05/12/2024 | N/A | N/A
920 | N/A | BASCULA DE PISO | HEALTHOMETER | 800KL | 800B342126838 | partos cartago | N/A | CARTAGO | ACTIVO | Equipo dado de baja | 05/12/2024 | N/A | N/A
921 | EQUIPO HUV 322 | BASCULA DE PISO | HEALTHOMETER | 160 KG | 1610056561 | HOSPITALIZACION 1 CARTAGO | N/A | CARTAGO | ACTIVO | Activo | 05/12/2024 | N/A | N/A
922 | EMCO6654 | BASCULA DE PISO | HEALTHOMETER | 160 KG | 1610056578 | MEDICINA FISICA Y REHABILITACIÓN CARTAGO | N/A | CARTAGO | ACTIVO | Activo | 05/12/2024 | N/A | N/A
923 | EMCO6653 | BASCULA DE PISO | HEALTHOMETER | 160 KG | 1610056562 | HOSPITALIZACION 2 CARTAGO | N/A | CARTAGO | ACTIVO | Activo | 05/12/2024 | N/A | N/A
924 | EMCO6562 | BASCULA DE PISO | HEALTHOMETER | 800KL | 800B082449045 | GINECOLOGIA CARTAGO | N/A | CARTAGO | ACTIVO | Activo | 07/01/2025 | N/A | N/A
925 | EMCO6432 | BASCULA DE PISO | SECA | 878 | 10000000717465 | URGENCIAS | PEDIATRÍA URGENCIAS | SEDE PRINCIPAL | ACTIVO | Activo | 05/03/2025 | N/A | N/A
926 | SIN CODIGO | BASCULA DIGITAL | N.E | NR | SIN SERIAL | UNIDAD DE QUEMADOS | N/A | SEDE PRINCIPAL | ACTIVO | Equipo dado de baja | 01/04/2019 | N/A | NO DEFINIDO
927 | N/A | BASCULA DIGITAL | N/A | PH-2015B | N/A | ANHELO DE VIDA | N/A | SEDE PRINCIPAL | ACTIVO | Activo | 16/09/2019 | N/A | INGENIEROS BIOMEDICOS
928 | EMCO4575 | BASCULA DIGITAL CON TALLIMETRO | HEALTH O METER | 500KL | 5000157124 | TRIAGE | N/A | SEDE PRINCIPAL | ACTIVO | Activo | 15/09/2019 | N/A | INGENIEROS BIOMEDICOS | TRIAGE AREA NUEVA
929 | EMCO4573 | BASCULA DIGITAL CON TALLIMETRO | HEALTH O METER | 500KL | 5000157058 | URGENCIAS | FILTRO CONSULTORIOS | SEDE PRINCIPAL | ACTIVO | Activo | 15/09/2019 | N/A | INGENIEROS BIOMEDICOS | CONSULTORIO 1 URG. AREA NUEVA
930 | EMCO4576 | BASCULA DIGITAL CON TALLIMETRO | HEALTH O METER | 500KL | 5000157052 | URGENCIAS | FILTRO CONSULTORIOS | SEDE PRINCIPAL | ACTIVO | Activo | 15/09/2019 | N/A | INGENIEROS BIOMEDICOS | CONSULTORIO 2 URG. AREA NUEVA
931 | EMCO4572 | BASCULA DIGITAL CON TALLIMETRO | HEALTH O METER | 500KL | 5000156952 | URGENCIAS | FILTRO CONSULTORIOS | SEDE PRINCIPAL | ACTIVO | Activo | 15/09/2019 | N/A | INGENIEROS BIOMEDICOS | CONSULTORIO 3 URG. AREA NUEVA
932 | EMCO4574 | BASCULA DIGITAL CON TALLIMETRO | HEALTH O METER | 500KL | 5000157080 | URGENCIAS | FILTRO CONSULTORIOS | SEDE PRINCIPAL | ACTIVO | Activo | 15/09/2019 | N/A | INGENIEROS BIOMEDICOS | CONSULTORIO 4 URG. AREA NUEVA
933 | EMCO6575 | BASCULA DIGITAL CON TALLIMETRO | SECA | 703 | 10000001259477 | SALA DE OPERACIONES | N/A | SEDE PRINCIPAL | ACTIVO | Activo | 06/09/2024 | N/A | N/A
934 | EMCO6322 | BASCULA DIGITAL CON TALLIMETRO | SECA | 703 | 10000001259476 | ORTOPEDIA (CONSULTA EXTERNA) | N/A | SEDE PRINCIPAL | ACTIVO | Activo | 06/09/2024 | N/A | N/A
935 | EMCO6574 | BASCULA DIGITAL CON TALLIMETRO | SECA | 703 | 10000001259475 | SALA DE OPERACIONES | N/A | SEDE PRINCIPAL | ACTIVO | Activo | 06/09/2024 | N/A | N/A
936 | EMCO5265 | BASCULA ELECTRONICA | KYPROLIS | 150KG | N/A | HEMATO-ONCOLOGIA | N/A | SEDE PRINCIPAL | ACTIVO | Activo | 15/09/2019 | N/A | INGENIEROS BIOMEDICOS
937 | N/A | BASCULA ELECTRONICA | KYPROLIS | N/A | N/A | HEMATO - ONCOLOGÍA | HEMATO ADULTO | NORTE | ACTIVO | Pendiente por dar de baja | 16/01/2020 | N/A | SYSMED
938 | EMCO1675 | BASCULA NEONATAL | LEXUS | 15Kg | WNV615 | HEMATO-ONCOLOGIA | N/A | SEDE PRINCIPAL | ACTIVO | Activo | 01/04/2019 | N/A | INGENIEROS BIOMEDICOS | 2019-09-16 01:57:14 EQUIPO SE ENCUENTRA TEMPORALMENTE EN HEMATO-ONCOLOGÍA POR PRÉSTAMO
939 | EMCO5626 | BASCULA PARA CAMA | SECA | 984 | 10000000208106 | HOSPITALIZACIÓN TRASPLANTE | N/A | SEDE PRINCIPAL | ACTIVO | Activo | 12/01/2022 | N/A | MEQ GARANTIA
940 | EMCO5671 | BASCULA PARA CAMA | SECA | 984 | 10000000194943 | UCI TRANSPLANTE | N/A | SEDE PRINCIPAL | ACTIVO | Activo | 23/02/2022 | N/A | MEQ GARANTIA
941 | EMCO1312 | BASCULA PEDIATRICA | HEALTH O METER | NR | 13000006 | FISIOTERAPIA | N/A | SEDE PRINCIPAL | ACTIVO | Equipo dado de baja | 01/04/2019 | N/A | INGENIEROS BIOMEDICOS
942 | SIN CODIGO | BASCULA PEDIATRICA | SECA | 22089 | 3541317009 | PEDIATRIA GENERAL | N/A | SEDE PRINCIPAL | ACTIVO | Activo | 01/04/2019 | N/A | INGENIEROS BIOMEDICOS
943 | EMCO5279 | BASCULA PEDIATRICA | HEALTH O METER | 1522KL | 1522011318 | HEMATO-ONCOLOGIA | N/A | SEDE PRINCIPAL | ACTIVO | Activo | 01/04/2019 | N/A | INGENIEROS BIOMEDICOS | 2019-10-04 09:19:19 TIENE ACTA DE ENTREGA INICIALMENTE PARA EL SERVICIO DE ONCOLOGÌA. DEL 31 DE MAYO DE 2018
944 | EMCO1930 | BASCULA PEDIATRICA | HEALTHOMETER | 386kgs | 00000000053000 | ANHELO DE VIDA | N/A | SEDE PRINCIPAL | ACTIVO | Activo | 01/04/2019 | N/A | INGENIEROS BIOMEDICOS
945 | HUV-027 | BASCULA PEDIATRICA | GLOBAL | GB 468 | 120530970 | CIRENA | N/A | SEDE PRINCIPAL | ACTIVO | Activo | 01/04/2019 | N/A | INGENIEROS BIOMEDICOS
946 | EMCO3698 | BASCULA PEDIATRICA | SECA | 334 | 5334126135556 | PARTOS | N/A | SEDE PRINCIPAL | ACTIVO | Activo | 01/04/2019 | N/A | INGENIEROS BIOMEDICOS
947 | N/A | BASCULA PEDIATRICA | HEALTHOMETER | 386KG | N/A | ANA FRANK | N/A | SEDE PRINCIPAL | ACTIVO | Activo | 01/04/2019 | N/A | INGENIEROS BIOMEDICOS
948 | EMCO1918 | BASCULA PEDIATRICA | STATHOTS | 396-4 | 27541 | PEDIATRIA CONSULTA EXTERNA | N/A | SEDE PRINCIPAL | ACTIVO | Pendiente por dar de baja | 01/04/2019 | N/A | INGENIEROS BIOMEDICOS
949 | N/A | BASCULA PEDIATRICA | DETECTO | 10Kg | 9405-135 | URGENCIAS | PEDIATRÍA URGENCIAS | SEDE PRINCIPAL | ACTIVO | Activo | 28/08/2019 | N/A | INGENIEROS BIOMEDICOS | 2019/08/27: Sala crítica pediatría
950 | N/A | BASCULA PEDIATRICA | MY WEIGH | MBS2010 | N/A | ANA FRANK | N/A | SEDE PRINCIPAL | ACTIVO | Activo | 16/09/2019 | N/A | INGENIEROS BIOMEDICOS
951 | 0054 | BASCULA PEDIATRICA | BABY SCALE | TANITA 1584 | 840810 | CIPAF | N/A | SEDE PRINCIPAL | ACTIVO | Activo | 01/10/2019 | N/A | SYSMED
952 | N/A | BASCULA PEDIATRICA | ULTRA SCALE | MBSC-55 | N/A | ANHELO DE VIDA | N/A | SEDE PRINCIPAL | ACTIVO | Equipo dado de baja | 11/10/2019 | N/A | N/A
953 | N/A | BASCULA PEDIATRICA | SECA | N/A | 8354345130715 | PEDIATRIA GENERAL | N/A | SEDE PRINCIPAL | ACTIVO | Equipo dado de baja | 16/10/2019 | N/A | INGENIEROS BIOMEDICOS
954 | 113034613 | BASCULA PEDIATRICA | HEALTHOMETER | 386kgs-01 | 1300000005 | HEMATO - ONCOLOGÍA | HEMATO PEDIÁTRICA | NORTE | ACTIVO | Equipo dado de baja | 27/04/2020 | N/A | N/A
955 | 62963 | BASCULA PEDIATRICA | HEALTHOMETER | 386kgs | 00000000182167 | TALLER BIOMÉDICO NORTE | N/A | NORTE | ACTIVO | Equipo dado de baja | 27/04/2020 | N/A | N/A
956 | 63314 | BASCULA PEDIATRICA | HEALTHOMETER | 386kgs | 38600002746 | TALLER BIOMÉDICO NORTE | N/A | NORTE | ACTIVO | Equipo dado de baja | 27/04/2020 | N/A | N/A
957 | 45565 | BASCULA PEDIATRICA | HEALTHOMETER | 386kgs | 3860000268 | TALLER BIOMÉDICO NORTE | N/A | NORTE | ACTIVO | Equipo dado de baja | 27/04/2020 | N/A | N/A
958 | 113090320 | BASCULA PEDIATRICA | HEALTHOMETER | 386kgs | N/A | TALLER BIOMÉDICO NORTE | N/A | NORTE | ACTIVO | Equipo dado de baja | 27/04/2020 | N/A | N/A
959 | 34729 | BASCULA PEDIATRICA | HEALTHOMETER | 386kgs | 3860001984 | TALLER BIOMÉDICO NORTE | N/A | NORTE | ACTIVO | Equipo dado de baja | 27/04/2020 | N/A | N/A
960 | 063304 | BASCULA PEDIATRICA | HEALTHOMETER | 386kgs | 1300000084 | TALLER BIOMÉDICO NORTE | N/A | NORTE | ACTIVO | Equipo dado de baja | 27/04/2020 | N/A | N/A
961 | 75474 | BASCULA PEDIATRICA | HEALTHOMETER | 386kgs | 00000000406979 | TALLER BIOMÉDICO NORTE | N/A | NORTE | ACTIVO | Equipo dado de baja | 27/04/2020 | N/A | N/A
962 | 74918 | BASCULA PEDIATRICA | HEALTHOMETER | 386kgs | 1300000254 | TALLER BIOMÉDICO NORTE | N/A | NORTE | ACTIVO | Equipo dado de baja | 27/04/2020 | N/A | N/A
963 | 50505 | BASCULA PEDIATRICA | HEALTHOMETER | 386kgs | 1300000233 | TALLER BIOMÉDICO NORTE | N/A | NORTE | ACTIVO | Equipo dado de baja | 27/04/2020 | N/A | N/A | ESTE EQUIPO ESTA EN EL HUV SUR. 27-04-2020
964 | 85994 | BASCULA PEDIATRICA | HEALTHOMETER | 386kgs | 3860002694 | QUIROFANO CENTRAL | N/A | SEDE PRINCIPAL | ACTIVO | Pendiente por dar de baja | 27/04/2020 | N/A | INGENIEROS BIOMEDICOS
965 | 50624 | BASCULA PEDIATRICA | HEALTHOMETER | 386kgs | 1300000237 | TALLER BIOMÉDICO NORTE | N/A | NORTE | ACTIVO | Equipo dado de baja | 27/04/2020 | N/A | N/A
966 | 67772 | BASCULA PEDIATRICA | HEALTHOMETER | 386kgs | 3860000661 | TALLER BIOMÉDICO NORTE | N/A | NORTE | ACTIVO | Equipo dado de baja | 27/04/2020 | N/A | N/A
967 | 85421 | BASCULA PEDIATRICA | HEALTHOMETER | 386kgs | 1300000062 | TALLER BIOMÉDICO NORTE | N/A | NORTE | ACTIVO | Equipo dado de baja | 27/04/2020 | N/A | N/A
968 | 70724 | BASCULA PEDIATRICA | HEALTHOMETER | 386kgs | 1300000052 | TALLER BIOMÉDICO NORTE | N/A | NORTE | ACTIVO | Equipo dado de baja | 27/04/2020 | N/A | N/A
969 | 15765 | BASCULA PEDIATRICA | DETECTO | 16kg | 0090358 | TALLER BIOMÉDICO NORTE | N/A | NORTE | ACTIVO | Equipo dado de baja | 27/04/2020 | N/A | N/A
970 | 50165 | BASCULA PEDIATRICA | HEALTHOMETER | 386kgs-01 | 00000000398647 | TALLER BIOMÉDICO NORTE | N/A | NORTE | ACTIVO | Equipo dado de baja | 05/05/2020 | N/A | N/A
971 | 113034614 | BASCULA PEDIATRICA | HEALTHOMETER | 386kgs-01 | 00000000259749 | TALLER BIOMÉDICO NORTE | N/A | NORTE | ACTIVO | Equipo dado de baja | 05/05/2020 | N/A | N/A
972 | EMCO4522 | BASCULA PEDIATRICA | HEALTH O METER | 553KL | 5530031438 | PUERPERIO | N/A | SEDE PRINCIPAL | ACTIVO | Equipo dado de baja | 21/05/2020 | N/A | INGENIEROS BIOMEDICOS
973 | EMCO4731 | BASCULA PEDIATRICA | HEALTH O METER | 522KG | 5220006675 | PEDIATRIA CONSULTA EXTERNA | N/A | SEDE PRINCIPAL | ACTIVO | Activo | 26/05/2020 | N/A | INGENIEROS BIOMEDICOS
974 | EMCO4732 | BASCULA PEDIATRICA | HEALTH O METER | 522KG | 5220006625 | PEDIATRIA CONSULTA EXTERNA | N/A | SEDE PRINCIPAL | ACTIVO | Activo | 26/05/2020 | N/A | INGENIEROS BIOMEDICOS
975 | EMCO4733 | BASCULA PEDIATRICA | HEALTH O METER | 522KG | 5220006656 | PEDIATRIA CONSULTA EXTERNA | N/A | SEDE PRINCIPAL | ACTIVO | Activo | 26/05/2020 | N/A | INGENIEROS BIOMEDICOS
976 | EMCO2878 | BASCULA PEDIATRICA | PELSTAR | 386KG | 3860000813 | ANA FRANK | N/A | SEDE PRINCIPAL | ACTIVO | Equipo dado de baja | 02/07/2020 | N/A | N/A
977 | 68512 | BASCULA PEDIATRICA | HEALTHOMETER | 386kgs | 3860002910 | GINECO-OBSTETRICIA | N/A | SEDE PRINCIPAL | ACTIVO | Activo | 26/01/2021 | N/A | INGENIEROS BIOMEDICOS
978 | N/A | BASCULA PEDIATRICA | HEALTHOMETER | 386kgs-01 | 3860002877 | FISIATRIA. | N/A | SEDE PRINCIPAL | ACTIVO | Pendiente por dar de baja | 26/01/2021 | N/A | N/A
979 | N/A | BASCULA PEDIATRICA | HEALTH O METER | 524KG | 5240002616 | URGENCIAS | PEDIATRÍA URGENCIAS | SEDE PRINCIPAL | ACTIVO | Activo | 26/07/2022 | N/A | INGENIEROS BIOMEDICOS
980 | N/A | BASCULA PEDIATRICA | BEURER GMBH | BY 80 | 956.05 | CIRENA | N/A | SEDE PRINCIPAL | ACTIVO | Activo | 20/04/2023 | N/A | INGENIEROS BIOMEDICOS
981 | N/A | BASCULA PEDIATRICA | CHARDER | MS 3500 | C20012156 | CIRENA | PROGRAMA KANGURO | SEDE PRINCIPAL | ACTIVO | Activo | 20/04/2023 | N/A | INGENIEROS BIOMEDICOS
982 | EMCO5769 | BASCULA PEDIATRICA | SECA | 354 | 8354050210167 | PEDIATRIA GENERAL | N/A | SEDE PRINCIPAL | ACTIVO | Activo | 26/04/2023 | N/A | INGENIEROS BIOMEDICOS
983 | emco7001 | BASCULA pediatrica | chorder | MS 3500 | c21015325 | PEDIATRIA GENERAL | N/A | SEDE PRINCIPAL | ACTIVO | Activo | 15/03/2024 | N/A | N/A
984 | EMCO6298 | BASCULA PEDIATRICA | HEALTH O METER | 553KL | 5530045268 | PARTOS | N/A | SEDE PRINCIPAL | ACTIVO | Activo | 02/09/2024 | N/A | N/A
985 | EMCO6743 | BASCULA PEDIATRICA | SECA | 354 | 8354001241115 | PUERPERIO | N/A | SEDE PRINCIPAL | ACTIVO | Activo | 28/05/2025 | N/A | N/A
986 | EMCO6547 | BASCULA PESA PAÑALES | ADE | PW501 | N/A | GINECOLOGIA CARTAGO | N/A | CARTAGO | ACTIVO | Activo | 11/10/2024 | N/A | N/A
987 | EMCO3231 | BICICLETA ESTATICA | MONARK | CARDIO CARE 827E | SIN SERIAL | FISIOTERAPIA | N/A | SEDE PRINCIPAL | ACTIVO | Equipo dado de baja | 01/04/2019 | N/A | NO DEFINIDO
988 | EMCO3228 | BICICLETA ESTATICA | MONARK | CARDIO CARE 837E | N/A | MEDICINA FISICA Y REHABILITACIÓN CARTAGO | N/A | CARTAGO | ACTIVO | Activo | 01/04/2019 | N/A | INGENIEROS BIOMEDICOS
989 | EMCO3226 | BICICLETA ESTATICA | MONARK | CARDIO CARE 827E | SIN SERIAL | MEDICINA FISICA Y REHABILITACIÓN CARTAGO | N/A | CARTAGO | ACTIVO | Activo | 01/04/2019 | N/A | INGENIEROS BIOMEDICOS
990 | EMCO3225 | BICICLETA ESTATICA | MONARK | CARDIO CARE 827E | SIN SERIAL | ACONDICIONAMIENTO FISICO | N/A | SEDE PRINCIPAL | ACTIVO | Activo | 01/04/2019 | N/A | INGENIEROS BIOMEDICOS
991 | EMCO3227 | BICICLETA ESTATICA | MONARK | CARDIO CARE 827E | SIN SERIAL | MEDICINA FISICA Y REHABILITACIÓN CARTAGO | N/A | CARTAGO | ACTIVO | Activo | 01/04/2019 | N/A | INGENIEROS BIOMEDICOS
992 | EMCO6337 | BICICLETA RECUMBENT | SPIRIT | CR800+ | 11002092-40-T1-23070004 | ACONDICIONAMIENTO FISICO | N/A | SEDE PRINCIPAL | ACTIVO | Activo | 01/10/2024 | N/A | N/A
993 | EMCO6351 | BICICLETA RECUMBENT | SPIRIT | CR800+ | 11002092-40-T1-23070001 | FISIOTERAPIA | N/A | SEDE PRINCIPAL | ACTIVO | Activo | 02/01/2025 | N/A | N/A
994 | EMCO6333 | BICICLETA RECUMBENT | SPIRIT | CR800+ | 11002092-40-T1-23070003 | FISIOTERAPIA | N/A | SEDE PRINCIPAL | ACTIVO | Activo | 02/01/2025 | N/A | N/A
995 | EMCO6332 | BICICLETA VERTICAL | SPIRIT | XBU55 | 13100994-80-T1-23100003 | ACONDICIONAMIENTO FISICO | N/A | SEDE PRINCIPAL | ACTIVO | Activo | 01/10/2024 | N/A | N/A
996 | EMCO6334 | BICICLETA VERTICAL | SPIRIT | XBU55 | 13100994-80-T1-23100008 | FISIOTERAPIA | N/A | SEDE PRINCIPAL | ACTIVO | Activo | 01/10/2024 | N/A | N/A
997 | EMCO6335 | BICICLETA VERTICAL | SPIRIT | XBU55 | 13100994-80-T1-23100009 | ACONDICIONAMIENTO FISICO | N/A | SEDE PRINCIPAL | ACTIVO | Activo | 01/10/2024 | N/A | N/A
998 | EMCO6336 | BICICLETA VERTICAL | SPIRIT | XBU55 | 13100994-80-T1-23100010 | FISIOTERAPIA | N/A | SEDE PRINCIPAL | ACTIVO | Activo | 01/10/2024 | N/A | N/A
999 | EMCO6350 | BICICLETA VERTICAL | SPIRIT | XBU55 | 13100994-80-T1-23100004 | ACONDICIONAMIENTO FISICO | N/A | SEDE PRINCIPAL | ACTIVO | Activo | 29/10/2024 | N/A | N/A
1000 | N/A | BLENDER | BIO-MED DEVICES | N/A | BX1854898 | PARTOS | N/A | SEDE PRINCIPAL | ACTIVO | Activo | 08/10/2019 | N/A | INGENIEROS BIOMEDICOS
1001 | N/A | BLENDER | BIO-MED DEVICES | N/A | BX1854894 | PARTOS | N/A | SEDE PRINCIPAL | ACTIVO | Activo | 08/10/2019 | N/A | INGENIEROS BIOMEDICOS
1002 | EMCO6555-I | BLENDER | BIO-MED DEVICES | 2003FL | BX249288 | partos cartago | N/A | CARTAGO | ACTIVO | Activo | 30/12/2024 | N/A | N/A
1003 | EMCO5659 | BLOQUE SEROLOGICO | THERMO | DRYBATH STDRB 2 BLCK | L8BT70002014 | LABORATORIO | LABORATORIO TRASPLANTES | SEDE PRINCIPAL | ACTIVO | Activo | 22/02/2022 | N/A | EQUIPOS Y LABORATORIOS GARANTIA
1004 | EMCO5660 | BLOQUE SEROLOGICO | THERMO | DRYBATH STDRB 2 BLCK | L8BT70002044 | LABORATORIO | LABORATORIO TRASPLANTES | SEDE PRINCIPAL | ACTIVO | Activo | 22/02/2022 | N/A | EQUIPOS Y LABORATORIOS GARANTIA
1005 | SIN CODIGO | Bomba De Infusion | BAXTER | COLLEAGUE TRIPLE CHANNEL CXE | 26080558UN | UNIDAD DE QUEMADOS | N/A | SEDE PRINCIPAL | ACTIVO | Activo | 01/04/2019 | N/A | N/A
1006 | SIN CODIGO | BOMBA DE INFUSION | BAXTER | COLLEAGUE TRIPLE CHANNEL CXE | 26080537UN | MANTENIMIENTO | N/A | SEDE PRINCIPAL | ACTIVO | Activo | 01/04/2019 | N/A | N/A
1007 | SIN CODIGO | BOMBA DE INFUSION | BAXTER | COLLEAGUE TRIPLE CHANNEL CXE | 26080567UN | MEDICA HOMBRES | N/A | SEDE PRINCIPAL | ACTIVO | Activo | 01/04/2019 | N/A | N/A
1008 | SIN CODIGO | BOMBA DE INFUSION | BAXTER | COLLEAGUE TRIPLE CHANNEL CXE | 26080441UN | MEDICA HOMBRES | N/A | SEDE PRINCIPAL | ACTIVO | Activo | 01/04/2019 | N/A | N/A
1009 | SIN CODIGO | BOMBA DE INFUSION | BAXTER | COLLEAGUE TRIPLE CHANNEL CXE | 26110041UN | MEDICA HOMBRES | N/A | SEDE PRINCIPAL | ACTIVO | Equipo dado de baja | 01/04/2019 | N/A | N/A
1010 | SIN CODIGO | BOMBA DE INFUSION | BAXTER | COLLEAGUE TRIPLE CHANNEL CXE | 26080517UN | ATENCION DOMICILIARIA | N/A | SEDE PRINCIPAL | ACTIVO | Activo | 01/04/2019 | N/A | N/A
1011 | SIN CODIGO | BOMBA DE INFUSION | BAXTER | COLLEAGE CX MONOCANAL | 22020283DN | PARTOS | N/A | SEDE PRINCIPAL | ACTIVO | Activo | 01/04/2019 | N/A | N/A
1012 | SIN CODIGO | BOMBA DE INFUSION | BAXTER | COLLEAGE CX MONOCANAL | 22020326DN | QUIROFANO SEDE NORTE | N/A | NORTE | ACTIVO | Activo | 01/04/2019 | N/A | N/A | 2019-09-30 01:00:57 INICIALMENTE REGISTRABA EN PARTOS
1013 | SIN CODIGO | BOMBA DE INFUSION | BAXTER | COLLEAGE CX MONOCANAL | 22050649DN | HEMATO - ONCOLOGÍA | N/A | NORTE | ACTIVO | Activo | 01/04/2019 | N/A | N/A
1014 | SIN CODIGO | BOMBA DE INFUSION | BAXTER | COLLEAGE CX MONOCANAL | 22050662DN | ANA FRANK | N/A | SEDE PRINCIPAL | ACTIVO | Activo | 01/04/2019 | N/A | N/A
1015 | SIN CODIGO | BOMBA DE INFUSION | BAXTER | COLLEAGE CX MONOCANAL | 22050975DN | PARTOS | N/A | SEDE PRINCIPAL | ACTIVO | Activo | 01/04/2019 | N/A | N/A | 2019-08-14 11:14:29 Anteriormente se ubicaba en anhelo de vida
1016 | SIN CODIGO | BOMBA DE INFUSION | BAXTER | COLLEAGE CX MONOCANAL | 22051000DN | PARTOS | N/A | SEDE PRINCIPAL | ACTIVO | Activo | 01/04/2019 | N/A | N/A | 2019-08-14 11:16:05 previamente se ubicaba en aro
1017 | SIN CODIGO | BOMBA DE INFUSION | BAXTER | COLLEAGE CX MONOCANAL | 22070222DN | SALA OBSERVACION MEDICINA INTERNA | N/A | SEDE PRINCIPAL | ACTIVO | Activo | 01/04/2019 | N/A | N/A
1018 | SIN CODIGO | BOMBA DE INFUSION | BAXTER | COLLEAGE CX MONOCANAL | 22070223DN | QUIMIOTERAPIA | N/A | SEDE PRINCIPAL | ACTIVO | Activo | 01/04/2019 | N/A | N/A | 2019-08-14 11:17:51 UBICACIÓN PREVIA CIRENA
1019 | SIN CODIGO | BOMBA DE INFUSION | BAXTER | COLLEAGE CX MONOCANAL | 22070264DN | PARTOS | N/A | SEDE PRINCIPAL | ACTIVO | Activo | 01/04/2019 | N/A | N/A | 2019-08-14 11:17:07 UBICACION PREVIA : CIRUGIA
1020 | SIN CODIGO | BOMBA DE INFUSION | BAXTER | COLLEAGE CX MONOCANAL | 22070402DN | PARTOS | N/A | SEDE PRINCIPAL | ACTIVO | Activo | 01/04/2019 | N/A | N/A | 2019-08-14 11:38:55 UBICACION PREVIA: URGENCIAS
1021 | SIN CODIGO | BOMBA DE INFUSION | BAXTER | COLLEAGE CX MONOCANAL | 22080055DN | PARTOS | N/A | SEDE PRINCIPAL | ACTIVO | Activo | 01/04/2019 | N/A | N/A | 2019-08-14 11:20:03 UBICACIÓN PREVIA HEMATO-ONCOLOGIA
1022 | SIN CODIGO | BOMBA DE INFUSION | BAXTER | COLLEAGE CX MONOCANAL | 22080161DN | PARTOS | N/A | SEDE PRINCIPAL | ACTIVO | Activo | 01/04/2019 | N/A | N/A | 2019-08-14 11:41:15 UBICACIÓN PREVIA: HOSPITALIZACIÓN NEURO
1023 | SIN CODIGO | BOMBA DE INFUSION | BAXTER | COLLEAGE CX MONOCANAL | 22090065DN | PARTOS | N/A | SEDE PRINCIPAL | ACTIVO | Activo | 01/04/2019 | N/A | N/A | 2019-08-14 11:36:42 UBICACIÓN PREVIA: MANTENIMIENTO
1024 | SIN CODIGO | BOMBA DE INFUSION | BAXTER | COLLEAGE CX MONOCANAL | 22090095DN | Enfermedades Huerfanas | N/A | SEDE PRINCIPAL | ACTIVO | Equipo dado de baja | 01/04/2019 | N/A | N/A
1025 | SIN CODIGO | BOMBA DE INFUSION | BAXTER | COLLEAGE CX MONOCANAL | 22090151DN | MEDICA MUJERES | N/A | SEDE PRINCIPAL | ACTIVO | Activo | 01/04/2019 | N/A | N/A
1026 | SIN CODIGO | BOMBA DE INFUSION | BAXTER | COLLEAGE CX MONOCANAL | 22090273DN | QUIROFANO DE PARTOS | N/A | SEDE PRINCIPAL | ACTIVO | Activo | 01/04/2019 | N/A | N/A | 2019-08-14 10:49:11 ANTERIORMENTE SE UBICABA EN CIRUGIA NEURO
1027 | SIN CODIGO | BOMBA DE INFUSION | BAXTER | COLLEAGE CX MONOCANAL | 22090919DN | PARTOS | N/A | SEDE PRINCIPAL | ACTIVO | Activo | 01/04/2019 | N/A | N/A | 2019-08-14 11:22:12 UBICACION PREVIA OBSERVACION CIRUGIA
1028 | N/A | BOMBA DE INFUSION | BAXTER | COLLEAGE CX MONOCANAL | 25090240DN | QUIROFANO 7 | N/A | SEDE PRINCIPAL | ACTIVO | Activo | 01/04/2019 | N/A | N/A
1029 | SIN CODIGO | BOMBA DE INFUSION | BAXTER | COLLEAGE CX MONOCANAL | 26060113DN | PUERPERIO | N/A | SEDE PRINCIPAL | ACTIVO | Activo | 01/04/2019 | N/A | N/A
1030 | SIN CODIGO | BOMBA DE INFUSION | BAXTER | COLLEAGE CX MONOCANAL | 22080185DN | HEMATO-ONCOLOGIA | N/A | SEDE PRINCIPAL | ACTIVO | Fuera de servicio | 01/04/2019 | N/A | N/A
1031 | SIN CODIGO | BOMBA DE INFUSION | BAXTER | NR | 22040059DH | ANA FRANK | N/A | SEDE PRINCIPAL | ACTIVO | Activo | 01/04/2019 | N/A | N/A
1032 | SIN CODIGO | BOMBA DE INFUSION | BAXTER | COLLEAGUE | 22040113DH | ANA FRANK | N/A | SEDE PRINCIPAL | ACTIVO | Activo | 01/04/2019 | N/A | N/A | 2019-09-30 03:22:33 SE ENCONTRÓ EN PEDIATRÍA GENERAL
1033 | SIN CODIGO | BOMBA DE INFUSION | BAXTER | COLLEAGUE | 22040132DH | PEDIATRIA GENERAL | N/A | SEDE PRINCIPAL | ACTIVO | Activo | 01/04/2019 | N/A | N/A
1034 | SIN CODIGO | BOMBA DE INFUSION | BAXTER | NR | 22040193DH | HOSPITALIZACIÓN CIRUGÍA | SALA CIRUGIA HOMBRES | SEDE PRINCIPAL | ACTIVO | Activo | 01/04/2019 | N/A | N/A
1035 | SIN CODIGO | BOMBA DE INFUSION | BAXTER | COLLEAGE CX MONOCANAL | 22080016DN | PEDIATRIA GENERAL | N/A | SEDE PRINCIPAL | ACTIVO | Activo | 01/04/2019 | N/A | N/A | 2019-09-30 02:12:18 PREVIAMENTE SE REGISTRABA ERA DE CIRUGÍA MUJERES
1036 | SIN CODIGO | BOMBA DE INFUSION | BAXTER | COLLEAGE CX MONOCANAL | 220800458DN | SALUD MENTAL | N/A | SEDE PRINCIPAL | ACTIVO | Equipo dado de baja | 01/04/2019 | N/A | N/A
1037 | SIN CODIGO | BOMBA DE INFUSION | BAXTER | COLLEAGE CX MONOCANAL | 22080149DN | ATENCION DOMICILIARIA | N/A | SEDE PRINCIPAL | ACTIVO | Activo | 01/04/2019 | N/A | N/A
1038 | SIN CODIGO | BOMBA DE INFUSION | BAXTER | COLLEAGE CX MONOCANAL | 22080277DN | ANHELO DE VIDA | N/A | SEDE PRINCIPAL | ACTIVO | Activo | 01/04/2019 | N/A | N/A
1039 | SIN CODIGO | BOMBA DE INFUSION | BAXTER | COLLEAGE CX MONOCANAL | 22080366DN | URGENCIAS | PEDIATRÍA URGENCIAS | SEDE PRINCIPAL | ACTIVO | Equipo dado de baja | 01/04/2019 | N/A | N/A
1040 | SIN CODIGO | BOMBA DE INFUSION | BAXTER | NR | 21090812DH | UCI 2 | N/A | SEDE PRINCIPAL | ACTIVO | Activo | 01/04/2019 | N/A | N/A
1041 | SIN CODIGO | BOMBA DE INFUSION | BAXTER | NR | 22040048DH | UCI 3 | N/A | SEDE PRINCIPAL | ACTIVO | Activo | 01/04/2019 | N/A | N/A
1042 | SIN CODIGO | BOMBA DE INFUSION | BAXTER | COLLEAGUE | 22040053DH | PEDIATRIA GENERAL | N/A | SEDE PRINCIPAL | ACTIVO | Activo | 01/04/2019 | N/A | N/A
1043 | SIN CODIGO | BOMBA DE INFUSION | BAXTER | COLLEAGUE | 22040131DH | ANHELO DE VIDA | N/A | SEDE PRINCIPAL | ACTIVO | Activo | 01/04/2019 | N/A | N/A | 2019-09-30 02:08:12 APARECE MARCADO COMO SI FUERA DE ANHELO DE VIDA, NO SE VERIFICO EL LCD
1044 | SIN CODIGO | BOMBA DE INFUSION | BAXTER | NR | 22040133DH | PEDIATRIA GENERAL | N/A | SEDE PRINCIPAL | ACTIVO | Activo | 01/04/2019 | N/A | N/A
1045 | SIN CODIGO | BOMBA DE INFUSION | BAXTER | NR | 22040134DH | UCIN | N/A | SEDE PRINCIPAL | ACTIVO | Activo | 01/04/2019 | N/A | N/A
1046 | SIN CODIGO | BOMBA DE INFUSION | BAXTER | COLLEAGUE | 22040136DH | PEDIATRIA GENERAL | N/A | SEDE PRINCIPAL | ACTIVO | Activo | 01/04/2019 | N/A | N/A
1047 | SIN CODIGO | BOMBA DE INFUSION | BAXTER | NR | 22040189DH | ANHELO DE VIDA | N/A | SEDE PRINCIPAL | ACTIVO | Activo | 01/04/2019 | N/A | N/A
1048 | SIN CODIGO | BOMBA DE INFUSION | BAXTER | NR | 22040191DH | ANHELO DE VIDA | N/A | SEDE PRINCIPAL | ACTIVO | Activo | 01/04/2019 | N/A | N/A
1049 | SIN CODIGO | BOMBA DE INFUSION | BAXTER | NR | 22040199DH | ANA FRANK | N/A | SEDE PRINCIPAL | ACTIVO | Activo | 01/04/2019 | N/A | N/A
1050 | SIN CODIGO | BOMBA DE INFUSION | BAXTER | COLLEAGUE | 22040200DH | CIPAF | N/A | SEDE PRINCIPAL | ACTIVO | Activo | 01/04/2019 | N/A | N/A
1051 | SIN CODIGO | BOMBA DE INFUSION | BAXTER | COLLEAGUE CXE | 22040202DH | PEDIATRIA GENERAL | N/A | SEDE PRINCIPAL | ACTIVO | Activo | 01/04/2019 | N/A | N/A
1052 | SIN CODIGO | BOMBA DE INFUSION | BAXTER | NR | 22040205DH | ANHELO DE VIDA | N/A | SEDE PRINCIPAL | ACTIVO | Equipo dado de baja | 01/04/2019 | N/A | N/A
1053 | SIN CODIGO | BOMBA DE INFUSION | BAXTER | NR | 22040280DH | ANHELO DE VIDA | N/A | SEDE PRINCIPAL | ACTIVO | Activo | 01/04/2019 | N/A | N/A
1054 | SIN CODIGO | BOMBA DE INFUSION | BAXTER | COLLEAGUE | 22040345DH | ANHELO DE VIDA | N/A | SEDE PRINCIPAL | ACTIVO | Activo | 01/04/2019 | N/A | N/A
1055 | SIN CODIGO | BOMBA DE INFUSION | BAXTER | COLLEAGE CX MONOCANAL | 22070416DN | URGENCIAS | PEDIATRÍA URGENCIAS | SEDE PRINCIPAL | ACTIVO | Activo | 01/04/2019 | N/A | N/A
1056 | SIN CODIGO | BOMBA DE INFUSION | BAXTER | COLLEAGE CX MONOCANAL | 22080045DN | ANHELO DE VIDA | N/A | SEDE PRINCIPAL | ACTIVO | Activo | 01/04/2019 | N/A | N/A
1057 | SIN CODIGO | BOMBA DE INFUSION | BAXTER | COLLEAGE CX MONOCANAL | 22080166DN | ANA FRANK | N/A | SEDE PRINCIPAL | ACTIVO | Activo | 01/04/2019 | N/A | N/A
1058 | SIN CODIGO | BOMBA DE INFUSION | BAXTER | COLLEAGE CX MONOCANAL | 22080384DN | ANHELO DE VIDA | N/A | SEDE PRINCIPAL | ACTIVO | Equipo dado de baja | 01/04/2019 | N/A | N/A
1059 | SIN CODIGO | BOMBA DE INFUSION | BAXTER | COLLEAGE CX MONOCANAL | 22080413DN | ANA FRANK | N/A | SEDE PRINCIPAL | ACTIVO | Activo | 01/04/2019 | N/A | N/A
1060 | SIN CODIGO | BOMBA DE INFUSION | BAXTER | COLLEAGUE | 21060213DH | ARO II | N/A | SEDE PRINCIPAL | ACTIVO | Equipo dado de baja | 01/04/2019 | N/A | N/A
1061 | SIN CODIGO | BOMBA DE INFUSION | BAXTER | NR | 21090220DH | ARO | N/A | SEDE PRINCIPAL | ACTIVO | Equipo dado de baja | 01/04/2019 | N/A | N/A
1062 | SIN CODIGO | BOMBA DE INFUSION | BAXTER | COLLEAGUE | 21120044DH | ARO | N/A | SEDE PRINCIPAL | ACTIVO | Activo | 01/04/2019 | N/A | N/A
1063 | SIN CODIGO | BOMBA DE INFUSION | BAXTER | COLLEAGUE | 21120096DH | ARO | N/A | SEDE PRINCIPAL | ACTIVO | Equipo dado de baja | 01/04/2019 | N/A | N/A | 2019-09-11 07:56:13 AL MOMENTO DE HACER INVENTARIO SE ENCUENTRA EN PUERPERIO
1064 | SIN CODIGO | BOMBA DE INFUSION | BAXTER | COLLEAGE CX MONOCANAL | 22050704DN | ARO | N/A | SEDE PRINCIPAL | ACTIVO | Equipo dado de baja | 01/04/2019 | N/A | N/A
1065 | SIN CODIGO | BOMBA DE INFUSION | BAXTER | NR | 22040004UH | CIPAF | N/A | SEDE PRINCIPAL | ACTIVO | Equipo dado de baja | 01/04/2019 | N/A | N/A
1066 | SIN CODIGO | BOMBA DE INFUSION | BAXTER | COLLEAGUE 3 | 22040008UH | CIPAF | N/A | SEDE PRINCIPAL | ACTIVO | Activo | 01/04/2019 | N/A | N/A
1067 | SIN CODIGO | BOMBA DE INFUSION | BAXTER | NR | 22040010UH | ANA FRANK | N/A | SEDE PRINCIPAL | ACTIVO | Equipo dado de baja | 01/04/2019 | N/A | N/A | 2019-09-30 03:23:59 SE ENCONTRÓ EN PEDIATRÍA GENERAL PERO ES DE ANA FRANK
1068 | SIN CODIGO | BOMBA DE INFUSION | BAXTER | NR | 22040011UH | CIPAF | N/A | SEDE PRINCIPAL | ACTIVO | Equipo dado de baja | 01/04/2019 | N/A | N/A
1069 | SIN CODIGO | BOMBA DE INFUSION | BAXTER | NR | 22040012UH | HEMATO - ONCOLOGÍA | N/A | NORTE | ACTIVO | Activo | 01/04/2019 | N/A | N/A
1070 | SIN CODIGO | BOMBA DE INFUSION | BAXTER | COLLEAGUE 3 | 22040015UH | CIPAF | N/A | SEDE PRINCIPAL | ACTIVO | Activo | 01/04/2019 | N/A | N/A
1071 | SIN CODIGO | BOMBA DE INFUSION | BAXTER | COLLEAGUE 3 | 22040016UH | ANA FRANK | N/A | SEDE PRINCIPAL | ACTIVO | Activo | 01/04/2019 | N/A | N/A
1072 | SIN CODIGO | BOMBA DE INFUSION | BAXTER | NR | 22040018UH | CIPAF | N/A | SEDE PRINCIPAL | ACTIVO | Activo | 01/04/2019 | N/A | N/A
1073 | SIN CODIGO | BOMBA DE INFUSION | BAXTER | colleague 3 | 22040019UH | CIPAF | N/A | SEDE PRINCIPAL | ACTIVO | Equipo dado de baja | 01/04/2019 | N/A | N/A
1074 | SIN CODIGO | BOMBA DE INFUSION | BAXTER | COLLEAGUE 3 | 22040020UH | CIPAF | N/A | SEDE PRINCIPAL | ACTIVO | Activo | 01/04/2019 | N/A | N/A
1075 | SIN CODIGO | BOMBA DE INFUSION | BAXTER | NR | 22040021UH | CIPAF | N/A | SEDE PRINCIPAL | ACTIVO | Activo | 01/04/2019 | N/A | N/A
1076 | SIN CODIGO | BOMBA DE INFUSION | BAXTER | COLLEAGUE 3 | 22040022UH | CIPAF | N/A | SEDE PRINCIPAL | ACTIVO | Activo | 01/04/2019 | N/A | N/A
1077 | SIN CODIGO | BOMBA DE INFUSION | BAXTER | NR | 22040050DH | CIPAF | N/A | SEDE PRINCIPAL | ACTIVO | Activo | 01/04/2019 | N/A | N/A
1078 | SIN CODIGO | BOMBA DE INFUSION | BAXTER | NR | 22040094UH | CIPAF | N/A | SEDE PRINCIPAL | ACTIVO | Activo | 01/04/2019 | N/A | N/A
1079 | SIN CODIGO | BOMBA DE INFUSION | BAXTER | COLLEAGUE TRIPLE CHANNEL CXE | 22090522UN | CIPAF | N/A | SEDE PRINCIPAL | ACTIVO | Equipo dado de baja | 01/04/2019 | N/A | N/A
1080 | SIN CODIGO | BOMBA DE INFUSION | BAXTER | COLLEAGE | 22040062DH | URGENCIAS | PEDIATRÍA URGENCIAS | SEDE PRINCIPAL | ACTIVO | Activo | 01/04/2019 | N/A | N/A
1081 | SIN CODIGO | BOMBA DE INFUSION | BAXTER | COLLEAGUE CXE | 22040188DH | CIRENA | N/A | SEDE PRINCIPAL | ACTIVO | Activo | 01/04/2019 | N/A | N/A
1082 | SIN CODIGO | BOMBA DE INFUSION | BAXTER | COLLEAGE CX MONOCANAL | 22050640DN | CIRENA | N/A | SEDE PRINCIPAL | ACTIVO | Activo | 01/04/2019 | N/A | N/A
1083 | SIN CODIGO | BOMBA DE INFUSION | BAXTER | COLLEAGUE TRIPLE CHANNEL CXE | 22070066UN | CIRENA | N/A | SEDE PRINCIPAL | ACTIVO | Activo | 01/04/2019 | N/A | N/A
1084 | SIN CODIGO | BOMBA DE INFUSION | BAXTER | COLLEAGUE TRIPLE CHANNEL CXE | 22070068UN | CIRENA | N/A | SEDE PRINCIPAL | ACTIVO | Activo | 01/04/2019 | N/A | N/A
1085 | SIN CODIGO | BOMBA DE INFUSION | BAXTER | COLLEAGUE TRIPLE CHANNEL CXE | 22070165UN | CIRENA | N/A | SEDE PRINCIPAL | ACTIVO | Activo | 01/04/2019 | N/A | N/A
1086 | SIN CODIGO | BOMBA DE INFUSION | BAXTER | COLLEAGUE TRIPLE CHANNEL CXE | 22070215UN | AMBULANCIA | N/A | SEDE PRINCIPAL | ACTIVO | Equipo dado de baja | 01/04/2019 | N/A | N/A
1087 | SIN CODIGO | BOMBA DE INFUSION | BAXTER | COLLEAGUE TRIPLE CHANNEL CXE | 22070216UN | CIRENA | N/A | SEDE PRINCIPAL | ACTIVO | Activo | 01/04/2019 | N/A | N/A
1088 | SIN CODIGO | BOMBA DE INFUSION | BAXTER | COLLEAGUE TRIPLE CHANNEL CXE | 22070217UN | CIRENA | N/A | SEDE PRINCIPAL | ACTIVO | Equipo dado de baja | 01/04/2019 | N/A | N/A
1089 | SIN CODIGO | BOMBA DE INFUSION | BAXTER | COLLEAGUE TRIPLE CHANNEL CXE | 22070224UN | UCIN | N/A | SEDE PRINCIPAL | ACTIVO | Activo | 01/04/2019 | N/A | N/A
1090 | SIN CODIGO | BOMBA DE INFUSION | BAXTER | COLLEAGE CX MONOCANAL | 22070460DN | CIRENA | N/A | SEDE PRINCIPAL | ACTIVO | Activo | 01/04/2019 | N/A | N/A
1091 | SIN CODIGO | BOMBA DE INFUSION | BAXTER | COLLEAGE CX MONOCANAL | 22070528DN | MANTENIMIENTO | N/A | SEDE PRINCIPAL | ACTIVO | Fuera de servicio | 01/04/2019 | N/A | N/A
1092 | SIN CODIGO | BOMBA DE INFUSION | BAXTER | COLLEAGE CX MONOCANAL | 22070530DN | CIRENA | N/A | SEDE PRINCIPAL | ACTIVO | Activo | 01/04/2019 | N/A | N/A
1093 | SIN CODIGO | BOMBA DE INFUSION | BAXTER | COLLEAGE CX MONOCANAL | 22070562DN | CIRENA | N/A | SEDE PRINCIPAL | ACTIVO | Activo | 01/04/2019 | N/A | N/A
1094 | SIN CODIGO | BOMBA DE INFUSION | BAXTER | COLLEAGE CX MONOCANAL | 22070582DN | CIRENA | N/A | SEDE PRINCIPAL | ACTIVO | Activo | 01/04/2019 | N/A | N/A
1095 | SIN CODIGO | BOMBA DE INFUSION | BAXTER | COLLEAGE CX MONOCANAL | 22070946DN | CIRENA | N/A | SEDE PRINCIPAL | ACTIVO | Equipo dado de baja | 01/04/2019 | N/A | N/A
1096 | SIN CODIGO | BOMBA DE INFUSION | BAXTER | COLLEAGE CX MONOCANAL | 22080451DN | CIRENA | N/A | SEDE PRINCIPAL | ACTIVO | Activo | 01/04/2019 | N/A | N/A
1097 | SIN CODIGO | BOMBA DE INFUSION | BAXTER | COLLEAGE CX MONOCANAL | 22080461DN | ATENCION DOMICILIARIA | N/A | SEDE PRINCIPAL | ACTIVO | Activo | 01/04/2019 | N/A | N/A
1098 | SIN CODIGO | BOMBA DE INFUSION | BAXTER | COLLEAGE CX MONOCANAL | 22080487DN | QUIMIOTERAPIA | N/A | SEDE PRINCIPAL | ACTIVO | Activo | 01/04/2019 | N/A | N/A
1099 | SIN CODIGO | BOMBA DE INFUSION | BAXTER | COLLEAGE CX MONOCANAL | 22080532DN | HOSPITALIZACIÓN 4 NORTE | N/A | NORTE | ACTIVO | Activo | 01/04/2019 | N/A | N/A
1100 | SIN CODIGO | BOMBA DE INFUSION | BAXTER | COLLEAGE CX MONOCANAL | 22080535DN | CIPAF | N/A | SEDE PRINCIPAL | ACTIVO | Activo | 01/04/2019 | N/A | N/A
1101 | SIN CODIGO | BOMBA DE INFUSION | BAXTER | COLLEAGE CX MONOCANAL | 22080558DN | CIRENA | N/A | SEDE PRINCIPAL | ACTIVO | Activo | 01/04/2019 | N/A | N/A
1102 | SIN CODIGO | BOMBA DE INFUSION | BAXTER | COLLEAGE CX MONOCANAL | 22080567DN | HOSPITALIZACIÓN 4 NORTE | N/A | NORTE | ACTIVO | Activo | 01/04/2019 | N/A | N/A
1103 | SIN CODIGO | BOMBA DE INFUSION | BAXTER | COLLEAGE CX MONOCANAL | 22080604DN | CIRENA | N/A | SEDE PRINCIPAL | ACTIVO | Activo | 01/04/2019 | N/A | N/A
1104 | SIN CODIGO | BOMBA DE INFUSION | BAXTER | COLLEAGUE TRIPLE CHANNEL CXE | 22090494UN | CIRENA | N/A | SEDE PRINCIPAL | ACTIVO | Activo | 01/04/2019 | N/A | N/A
1105 | SIN CODIGO | BOMBA DE INFUSION | BAXTER | COLLEAGUE TRIPLE CHANNEL CXE | 22090496UN | CIRENA | N/A | SEDE PRINCIPAL | ACTIVO | Equipo dado de baja | 01/04/2019 | N/A | N/A
1106 | SIN CODIGO | BOMBA DE INFUSION | BAXTER | COLLEAGUE TRIPLE CHANNEL CXE | 22090545UN | CIRENA | N/A | SEDE PRINCIPAL | ACTIVO | Activo | 01/04/2019 | N/A | N/A
1107 | SIN CODIGO | BOMBA DE INFUSION | BAXTER | NR | 22010222DH | N/R | N/A | SEDE PRINCIPAL | ACTIVO | Activo | 01/04/2019 | N/A | N/A
1108 | SIN CODIGO | BOMBA DE INFUSION | BAXTER | NR | 22010529DH | URGENCIAS | N/A | SEDE PRINCIPAL | ACTIVO | Activo | 01/04/2019 | N/A | N/A
1109 | SIN CODIGO | BOMBA DE INFUSION | BAXTER | COLLEAGE CX MONOCANAL | 22050701DN | N/R | N/A | SEDE PRINCIPAL | ACTIVO | Activo | 01/04/2019 | N/A | N/A
1110 | N/A | BOMBA DE INFUSION | BAXTER | COLLEAGUE | 21080001DH | QUIROFANO SEDE NORTE | N/A | NORTE | ACTIVO | Activo | 01/04/2019 | N/A | N/A
1111 | SIN CODIGO | BOMBA DE INFUSION | BAXTER | COLLEAGE CX MONOCANAL | 22090420DN | HOSPITALIZACIÓN 4 NORTE | N/A | NORTE | ACTIVO | Fuera de servicio | 01/04/2019 | N/A | N/A
1112 | SIN CODIGO | BOMBA DE INFUSION | BAXTER | NR | 22040102DH | QUIMIOTERAPIA | N/A | SEDE PRINCIPAL | ACTIVO | Activo | 01/04/2019 | N/A | N/A
1113 | SIN CODIGO | BOMBA DE INFUSION | BAXTER | NR | 22010214DH | CIRUGIA SALA RECUPERACION | N/A | SEDE PRINCIPAL | ACTIVO | Equipo dado de baja | 01/04/2019 | N/A | N/A
1114 | SIN CODIGO | BOMBA DE INFUSION | BAXTER | COLLEAGE CX MONOCANAL | 22080377DN | URGENCIAS | TRAUMA 2 | SEDE PRINCIPAL | ACTIVO | Activo | 01/04/2019 | N/A | N/A
1115 | SIN CODIGO | BOMBA DE INFUSION | BAXTER | COLLEAGUE TRIPLE CHANNEL CXE | 25070007UN | CONSULTORIO 1 URGENCIAS | N/A | SEDE PRINCIPAL | ACTIVO | Equipo dado de baja | 01/04/2019 | N/A | N/A | 2019-09-14 01:11:48 FILTRO PISO 3 SEPT 9 2019
1116 | SIN CODIGO | BOMBA DE INFUSION | BAXTER | COLLEAGUE TRIPLE CHANNEL CXE | 22070689UN | CUARTO MEDICAMENTOS | N/A | SEDE PRINCIPAL | ACTIVO | Activo | 01/04/2019 | N/A | N/A
1117 | SIN CODIGO | BOMBA DE INFUSION | BAXTER | TRIPLE CHANNEL CXE | 21060054UH | TALLER BIOMÉDICO NORTE | N/A | NORTE | ACTIVO | Fuera de servicio | 01/04/2019 | N/A | N/A
1118 | SIN CODIGO | BOMBA DE INFUSION | BAXTER | NR | 21090575UH | HEMATO - ONCOLOGÍA | N/A | NORTE | ACTIVO | Activo | 01/04/2019 | N/A | N/A
1119 | SIN CODIGO | BOMBA DE INFUSION | BAXTER | COLLEAGUE 3 CXE | 21120145UH | HEMATO - ONCOLOGÍA | HEMATO ADULTO | NORTE | ACTIVO | Activo | 01/04/2019 | N/A | N/A
1120 | SIN CODIGO | BOMBA DE INFUSION | BAXTER | NR | 22010159UH | MANTENIMIENTO | N/A | SEDE PRINCIPAL | ACTIVO | Equipo dado de baja | 01/04/2019 | N/A | N/A
1121 | SIN CODIGO | BOMBA DE INFUSION | BAXTER | NR | 22010357UH | HEMATO-ONCOLOGIA | N/A | SEDE PRINCIPAL | ACTIVO | Activo | 01/04/2019 | N/A | N/A
1122 | SIN CODIGO | BOMBA DE INFUSION | BAXTER | NR | 22010360UH | HEMATO - ONCOLOGÍA | N/A | NORTE | ACTIVO | Activo | 01/04/2019 | N/A | N/A
1123 | SIN CODIGO | BOMBA DE INFUSION | BAXTER | COLLEAGE CX MONOCANAL | 22020826DN | HEMATO-ONCOLOGIA | N/A | SEDE PRINCIPAL | ACTIVO | Fuera de servicio | 01/04/2019 | N/A | N/A
1124 | SIN CODIGO | BOMBA DE INFUSION | BAXTER | COLLEAGUE TRIPLE CHANNEL CXE | 22030224UN | HEMATO - ONCOLOGÍA | HEMATO ADULTO | NORTE | ACTIVO | Activo | 01/04/2019 | N/A | N/A
1125 | SIN CODIGO | BOMBA DE INFUSION | BAXTER | COLLEAGUE | 22040081DH | MANTENIMIENTO | N/A | SEDE PRINCIPAL | ACTIVO | Fuera de servicio | 01/04/2019 | N/A | N/A
1126 | SIN CODIGO | BOMBA DE INFUSION | BAXTER | NR | 22040125UH | HEMATO - ONCOLOGÍA | N/A | NORTE | ACTIVO | Activo | 01/04/2019 | N/A | N/A
1127 | SIN CODIGO | BOMBA DE INFUSION | BAXTER | COLLEAGE CX MONOCANAL | 22050936DN | HEMATO-ONCOLOGIA | N/A | SEDE PRINCIPAL | ACTIVO | Activo | 01/04/2019 | N/A | N/A
1128 | SIN CODIGO | BOMBA DE INFUSION | BAXTER | COLLEAGE CX MONOCANAL | 22070400DN | HEMATO-ONCOLOGIA | N/A | SEDE PRINCIPAL | ACTIVO | Equipo dado de baja | 01/04/2019 | N/A | N/A
1129 | SIN CODIGO | BOMBA DE INFUSION | BAXTER | COLLEAGE CX MONOCANAL | 22070405DN | HEMATO - ONCOLOGÍA | HEMATO ADULTO | NORTE | ACTIVO | Activo | 01/04/2019 | N/A | N/A
1130 | SIN CODIGO | BOMBA DE INFUSION | BAXTER | COLLEAGUE TRIPLE CHANNEL CXE | 22070489UN | MANTENIMIENTO | N/A | SEDE PRINCIPAL | ACTIVO | Fuera de servicio | 01/04/2019 | N/A | N/A
1131 | SIN CODIGO | BOMBA DE INFUSION | BAXTER | COLLEAGUE TRIPLE CHANNEL CXE | 22080348UN | HEMATO - ONCOLOGÍA | HEMATO ADULTO | NORTE | ACTIVO | Activo | 01/04/2019 | N/A | N/A
1132 | SIN CODIGO | BOMBA DE INFUSION | BAXTER | COLLEAGE CX MONOCANAL | 22080429DN | MANTENIMIENTO | N/A | SEDE PRINCIPAL | ACTIVO | Fuera de servicio | 01/04/2019 | N/A | N/A
1133 | SIN CODIGO | BOMBA DE INFUSION | BAXTER | COLLEAGE CX MONOCANAL | 22080456DN | HEMATO - ONCOLOGÍA | HEMATO ADULTO | NORTE | ACTIVO | Activo | 01/04/2019 | N/A | N/A
1134 | SIN CODIGO | BOMBA DE INFUSION | BAXTER | COLLEAGE CX MONOCANAL | 22080471DN | MANTENIMIENTO | N/A | SEDE PRINCIPAL | ACTIVO | Fuera de servicio | 01/04/2019 | N/A | N/A
1135 | SIN CODIGO | BOMBA DE INFUSION | BAXTER | COLLEAGE CX MONOCANAL | 22080833DN | MANTENIMIENTO | N/A | SEDE PRINCIPAL | ACTIVO | Fuera de servicio taller de mantenimiento | 01/04/2019 | N/A | N/A
1136 | SIN CODIGO | BOMBA DE INFUSION | BAXTER | COLLEAGE CX MONOCANAL | 22090001DN | MANTENIMIENTO | N/A | SEDE PRINCIPAL | ACTIVO | Fuera de servicio | 01/04/2019 | N/A | N/A
1137 | SIN CODIGO | BOMBA DE INFUSION | BAXTER | COLLEAGUE TRIPLE CHANNEL CXE | 22090713UN | Urgencias Sede Norte | N/A | NORTE | ACTIVO | Equipo dado de baja | 01/04/2019 | N/A | N/A
1138 | SIN CODIGO | BOMBA DE INFUSION | BAXTER | COLLEAGE CX MONOCANAL | 22100183DN | HOSPITALIZACIÓN 6 NORTE | N/A | NORTE | ACTIVO | Activo | 01/04/2019 | N/A | N/A
1139 | SIN CODIGO | BOMBA DE INFUSION | BAXTER | COLLEAGUE TRIPLE CHANNEL CXE | 23060008UN | HEMATO - ONCOLOGÍA | HEMATO ADULTO | NORTE | ACTIVO | Activo | 01/04/2019 | N/A | N/A
1140 | SIN CODIGO | BOMBA DE INFUSION | BAXTER | COLLEAGUE TRIPLE CHANNEL CXE | 23060060UN | MANTENIMIENTO | N/A | SEDE PRINCIPAL | ACTIVO | Fuera de servicio | 01/04/2019 | N/A | N/A
1141 | SIN CODIGO | BOMBA DE INFUSION | BAXTER | COLLEAGUE TRIPLE CHANNEL CXE | 23110084UN | MANTENIMIENTO | N/A | SEDE PRINCIPAL | ACTIVO | Fuera de servicio | 01/04/2019 | N/A | N/A
1142 | SIN CODIGO | BOMBA DE INFUSION | BAXTER | COLLEAGE CX MONOCANAL | 25090084DN | QUIMIOTERAPIA | N/A | SEDE PRINCIPAL | ACTIVO | Activo | 01/04/2019 | N/A | N/A
1143 | SIN CODIGO | BOMBA DE INFUSION | BAXTER | COLLEAGE CX MONOCANAL | 25090247DN | HEMATO - ONCOLOGÍA | HEMATO PEDIÁTRICA | NORTE | ACTIVO | Activo | 01/04/2019 | N/A | N/A
1144 | SIN CODIGO | BOMBA DE INFUSION | BAXTER | COLLEAGUE TRIPLE CHANNEL CXE | 25100085UN | HEMATO - ONCOLOGÍA | HEMATO PEDIÁTRICA | NORTE | ACTIVO | Equipo dado de baja | 01/04/2019 | N/A | N/A
1145 | SIN CODIGO | BOMBA DE INFUSION | BAXTER | COLLEAGUE TRIPLE CHANNEL CXE | 26070048UN | HEMATO-ONCOLOGIA | N/A | SEDE PRINCIPAL | ACTIVO | Equipo dado de baja | 01/04/2019 | N/A | N/A
1146 | SIN CODIGO | BOMBA DE INFUSION | BAXTER | COLLEAGUE 3 | 21090521UH | HOSPITALIZACIÓN CIRUGÍA | SALA NEUROCIRUGIA | SEDE PRINCIPAL | ACTIVO | Equipo dado de baja | 01/04/2019 | N/A | N/A
1147 | SIN CODIGO | BOMBA DE INFUSION | BAXTER | NR | 22010463DH | HOSPITALIZACIÓN CIRUGÍA | SALA CIRUGIA MUJERES | SEDE PRINCIPAL | ACTIVO | Activo | 01/04/2019 | N/A | N/A
1148 | SIN CODIGO | BOMBA DE INFUSION | BAXTER | COLLEAGUE | 22040186DH | HOSPITALIZACIÓN CIRUGÍA | SALA NEUROCIRUGIA | SEDE PRINCIPAL | ACTIVO | Activo | 01/04/2019 | N/A | N/A
1149 | SIN CODIGO | BOMBA DE INFUSION | BAXTER | COLLEAGE CXE | 22070498DN | HOSPITALIZACIÓN CIRUGÍA | SALA NEUROCIRUGIA | SEDE PRINCIPAL | ACTIVO | Activo | 01/04/2019 | N/A | N/A
1150 | SIN CODIGO | BOMBA DE INFUSION | BAXTER | COLLEAGE CX MONOCANAL | 22080340DN | HOSPITALIZACIÓN CIRUGÍA | SALA NEUROCIRUGIA | SEDE PRINCIPAL | ACTIVO | Equipo dado de baja | 01/04/2019 | N/A | N/A
1151 | SIN CODIGO | BOMBA DE INFUSION | BAXTER | COLLEAGE CXE | 22080815DN | HOSPITALIZACIÓN CIRUGÍA | SALA NEUROCIRUGIA | SEDE PRINCIPAL | ACTIVO | Activo | 01/04/2019 | N/A | N/A
1152 | SIN CODIGO | BOMBA DE INFUSION | BAXTER | COLLEAGE CX MONOCANAL | 22080818DN | HOSPITALIZACIÓN CIRUGÍA | SALA NEUROCIRUGIA | SEDE PRINCIPAL | ACTIVO | Activo | 01/04/2019 | N/A | N/A
1153 | SIN CODIGO | BOMBA DE INFUSION | BAXTER | COLLEAGUE TRIPLE CHANNEL CXE | 23010060UN | HOSPITALIZACIÓN CIRUGÍA | SALA NEUROCIRUGIA | SEDE PRINCIPAL | ACTIVO | Activo | 01/04/2019 | N/A | N/A
1154 | SIN CODIGO | BOMBA DE INFUSION | BAXTER | COLLEAGUE | 21091111DH | ARO | N/A | SEDE PRINCIPAL | ACTIVO | Activo | 01/04/2019 | N/A | N/A
1155 | SIN CODIGO | BOMBA DE INFUSION | BAXTER | NR | 21091319DH | MANTENIMIENTO | N/A | SEDE PRINCIPAL | ACTIVO | Equipo dado de baja | 01/04/2019 | N/A | N/A
1156 | SIN CODIGO | BOMBA DE INFUSION | BAXTER | COLLEAGE CX MONOCANAL | 22030381DN | MANTENIMIENTO | N/A | SEDE PRINCIPAL | ACTIVO | Equipo dado de baja | 01/04/2019 | N/A | N/A
1157 | SIN CODIGO | BOMBA DE INFUSION | BAXTER | COLLEAGE CX MONOCANAL | 22050973DN | MANTENIMIENTO | N/A | SEDE PRINCIPAL | ACTIVO | Equipo dado de baja | 01/04/2019 | N/A | N/A
1158 | SIN CODIGO | BOMBA DE INFUSION | BAXTER | COLLEAGUE TRIPLE CHANNEL CXE | 22060511UN | MANTENIMIENTO | N/A | SEDE PRINCIPAL | ACTIVO | Equipo dado de baja | 01/04/2019 | N/A | N/A
1159 | SIN CODIGO | BOMBA DE INFUSION | BAXTER | COLLEAGE CX MONOCANAL | 22080160DN | MANTENIMIENTO | N/A | SEDE PRINCIPAL | ACTIVO | Activo | 01/04/2019 | N/A | N/A
1160 | SIN CODIGO | BOMBA DE INFUSION | BAXTER | COLLEAGUE TRIPLE CHANNEL CXE | 22080196UN | MANTENIMIENTO | N/A | SEDE PRINCIPAL | ACTIVO | Activo | 01/04/2019 | N/A | N/A
1161 | SIN CODIGO | BOMBA DE INFUSION | BAXTER | COLLEAGE CX MONOCANAL | 22080817DN | MANTENIMIENTO | N/A | SEDE PRINCIPAL | ACTIVO | Activo | 01/04/2019 | N/A | N/A
1162 | SIN CODIGO | BOMBA DE INFUSION | BAXTER | COLLEAGE CX MONOCANAL | 22080820DN | QUIMIOTERAPIA | N/A | SEDE PRINCIPAL | ACTIVO | Activo | 01/04/2019 | N/A | N/A
1163 | SIN CODIGO | BOMBA DE INFUSION | BAXTER | COLLEAGUE TRIPLE CHANNEL CXE | 22090105UN | MANTENIMIENTO | N/A | SEDE PRINCIPAL | ACTIVO | Equipo dado de baja | 01/04/2019 | N/A | N/A
1164 | SIN CODIGO | BOMBA DE INFUSION | BAXTER | COLLEAGUE TRIPLE CHANNEL CXE | 22090359UN | MANTENIMIENTO | N/A | SEDE PRINCIPAL | ACTIVO | Activo | 01/04/2019 | N/A | N/A
1165 | SIN CODIGO | BOMBA DE INFUSION | BAXTER | COLLEAGUE TRIPLE CHANNEL CXE | 22090471UN | MANTENIMIENTO | N/A | SEDE PRINCIPAL | ACTIVO | Equipo dado de baja | 01/04/2019 | N/A | N/A
1166 | SIN CODIGO | BOMBA DE INFUSION | BAXTER | COLLEAGUE TRIPLE CHANNEL CXE | 22090472UN | MANTENIMIENTO | N/A | SEDE PRINCIPAL | ACTIVO | Activo | 01/04/2019 | N/A | N/A
1167 | SIN CODIGO | BOMBA DE INFUSION | BAXTER | COLLEAGUE TRIPLE CHANNEL CXE | 22090567UN | MANTENIMIENTO | N/A | SEDE PRINCIPAL | ACTIVO | Activo | 01/04/2019 | N/A | N/A
1168 | SIN CODIGO | BOMBA DE INFUSION | BAXTER | COLLEAGUE TRIPLE CHANNEL CXE | 22090924UN | URGENCIAS | SALA DE OBSERVACION CRITICO (MIU) | SEDE PRINCIPAL | ACTIVO | Activo | 01/04/2019 | N/A | N/A
1169 | SIN CODIGO | BOMBA DE INFUSION | BAXTER | COLLEAGUE TRIPLE CHANNEL CXE | 24080543UN | HEMATO - ONCOLOGÍA | HEMATO PEDIÁTRICA | NORTE | ACTIVO | Activo | 01/04/2019 | N/A | N/A
1170 | SIN CODIGO | BOMBA DE INFUSION | BAXTER | COLLEAGUE TRIPLE CHANNEL CXE | 25010451UN | URGENCIAS | TRAUMA 1 | SEDE PRINCIPAL | ACTIVO | Activo | 01/04/2019 | N/A | N/A
1171 | SIN CODIGO | BOMBA DE INFUSION | BAXTER | COLLEAGE CX MONOCANAL | 25100118DN | TALLER BIOMÉDICO NORTE | N/A | NORTE | ACTIVO | Fuera de servicio | 01/04/2019 | N/A | N/A
1172 | SIN CODIGO | BOMBA DE INFUSION | BAXTER | COLLEAGUE TRIPLE CHANNEL CXE | 26040258UN | URGENCIAS | SALA DE REANIMACIÓN | SEDE PRINCIPAL | ACTIVO | Activo | 01/04/2019 | N/A | N/A
1173 | SIN CODIGO | BOMBA DE INFUSION | BAXTER | COLLEAGE CX MONOCANAL | 22070493DN | MANTENIMIENTO | N/A | SEDE PRINCIPAL | ACTIVO | Activo | 01/04/2019 | N/A | N/A
1174 | SIN CODIGO | BOMBA DE INFUSION | BAXTER | NR | 22010026UH | MEDICA HOMBRES | N/A | SEDE PRINCIPAL | ACTIVO | Activo | 01/04/2019 | N/A | N/A
1175 | SIN CODIGO | BOMBA DE INFUSION | BAXTER | NR | 22010118UH | MEDICA HOMBRES | N/A | SEDE PRINCIPAL | ACTIVO | Activo | 01/04/2019 | N/A | N/A
1176 | SIN CODIGO | BOMBA DE INFUSION | BAXTER | COLLEAGE CX MONOCANAL | 22080228DN | MEDICA HOMBRES | N/A | SEDE PRINCIPAL | ACTIVO | Activo | 01/04/2019 | N/A | N/A
1177 | SIN CODIGO | BOMBA DE INFUSION | BAXTER | COLLEAGE CX MONOCANAL | 22080501DN | MEDICA HOMBRES | N/A | SEDE PRINCIPAL | ACTIVO | Equipo dado de baja | 01/04/2019 | N/A | N/A
1178 | SIN CODIGO | BOMBA DE INFUSION | BAXTER | NR | 22040014UH | CIPAF | N/A | SEDE PRINCIPAL | ACTIVO | Activo | 01/04/2019 | N/A | N/A
1179 | SIN CODIGO | BOMBA DE INFUSION | BAXTER | COLLEAGUE TRIPLE CHANNEL CXE | 22090647UN | CIPAF | N/A | SEDE PRINCIPAL | ACTIVO | Activo | 01/04/2019 | N/A | N/A
1180 | SIN CODIGO | BOMBA DE INFUSION | BAXTER | COLLEAGUE CXE | 21091253DH | QUIROFANO NEURO | N/A | SEDE PRINCIPAL | ACTIVO | Activo | 01/04/2019 | N/A | N/A
1181 | SIN CODIGO | BOMBA DE INFUSION | BAXTER | COLLEAGUE TRIPLE CHANNEL CXE | 22080352UN | QUIROFANO NEURO | N/A | SEDE PRINCIPAL | ACTIVO | Equipo dado de baja | 01/04/2019 | N/A | N/A
1182 | SIN CODIGO | BOMBA DE INFUSION | BAXTER | COLLEAGE CX MONOCANAL | 24030202DN | RECUPERACION QUIROFANO | N/A | SEDE PRINCIPAL | ACTIVO | Activo | 01/04/2019 | N/A | N/A
1183 | SIN CODIGO | BOMBA DE INFUSION | BAXTER | NR | 21090855DH | OBSERVACION CIRUGIA | N/A | SEDE PRINCIPAL | ACTIVO | Equipo dado de baja | 01/04/2019 | N/A | N/A
1184 | SIN CODIGO | BOMBA DE INFUSION | BAXTER | COLLEAGUE TRIPLE CHANNEL CXE | 25060110UN | OBSERVACION CIRUGIA | N/A | SEDE PRINCIPAL | ACTIVO | Equipo dado de baja | 01/04/2019 | N/A | N/A
1185 | SIN CODIGO | BOMBA DE INFUSION | BAXTER | COLLEAGE CX MONOCANAL | 25060047DN | OBSERVACION CIRUGIA HOMBRES | N/A | SEDE PRINCIPAL | ACTIVO | Activo | 01/04/2019 | N/A | N/A
1186 | SIN CODIGO | BOMBA DE INFUSION | BAXTER | COLLEAGE CX MONOCANAL | 25090397DN | QUIMIOTERAPIA | N/A | SEDE PRINCIPAL | ACTIVO | Fuera de servicio | 01/04/2019 | N/A | N/A
1187 | SIN CODIGO | BOMBA DE INFUSION | BAXTER | COLLEAGE CX MONOCANAL | 25100107DN | HOSPITALIZACIÓN 4 NORTE | N/A | NORTE | ACTIVO | Activo | 01/04/2019 | N/A | N/A
1188 | SIN CODIGO | BOMBA DE INFUSION | BAXTER | COLLEAGE CX MONOCANAL | 25100125DN | SALA OBSERVACION MEDICINA INTERNA | N/A | SEDE PRINCIPAL | ACTIVO | Equipo dado de baja | 01/04/2019 | N/A | N/A
1189 | SIN CODIGO | BOMBA DE INFUSION | BAXTER | NR | 21090265DH | OFTALMOLOGIA | N/A | SEDE PRINCIPAL | ACTIVO | Equipo dado de baja | 01/04/2019 | N/A | N/A
1190 | SIN CODIGO | BOMBA DE INFUSION | BAXTER | COLLEAGUE 3 | 22040005UH | CIPAF | N/A | SEDE PRINCIPAL | ACTIVO | Activo | 01/04/2019 | N/A | N/A
1191 | SIN CODIGO | BOMBA DE INFUSION | BAXTER | COLLEAGUE TRIPLE CHANNEL CXE | 22070141UN | HOSPITALIZACIÓN CIRUGÍA | SALA ORTOPEDIA GERIÁTRICA | SEDE PRINCIPAL | ACTIVO | Equipo dado de baja | 01/04/2019 | N/A | N/A
1192 | SIN CODIGO | BOMBA DE INFUSION | BAXTER | COLLEAGE CX MONOCANAL | 22070454DN | HOSPITALIZACIÓN CIRUGÍA | SALA ORTOPEDIA GERIÁTRICA | SEDE PRINCIPAL | ACTIVO | Activo | 01/04/2019 | N/A | N/A
1193 | SIN CODIGO | BOMBA DE INFUSION | BAXTER | COLLEAGE CX MONOCANAL | 22080097DN | HOSPITALIZACIÓN CIRUGÍA | SALA ORTOPEDIA GERIÁTRICA | SEDE PRINCIPAL | ACTIVO | Activo | 01/04/2019 | N/A | N/A
1194 | SIN CODIGO | BOMBA DE INFUSION | BAXTER | COLLEAGE CX MONOCANAL | 22080343DN | HOSPITALIZACIÓN CIRUGÍA | SALA ORTOPEDIA GERIÁTRICA | SEDE PRINCIPAL | ACTIVO | Equipo dado de baja | 01/04/2019 | N/A | N/A
1195 | SIN CODIGO | BOMBA DE INFUSION | BAXTER | COLLEAGE CX MONOCANAL | 22080354DN | HOSPITALIZACIÓN CIRUGÍA | SALA ORTOPEDIA GERIÁTRICA | SEDE PRINCIPAL | ACTIVO | Activo | 01/04/2019 | N/A | N/A
1196 | SIN CODIGO | BOMBA DE INFUSION | BAXTER | COLLEAGE CX MONOCANAL | 22080548DN | HOSPITALIZACIÓN CIRUGÍA | SALA ORTOPEDIA GERIÁTRICA | SEDE PRINCIPAL | ACTIVO | Activo | 01/04/2019 | N/A | N/A
1197 | SIN CODIGO | BOMBA DE INFUSION | BAXTER | NR | 21040189DH | PARTOS | N/A | SEDE PRINCIPAL | ACTIVO | Activo | 01/04/2019 | N/A | N/A
1198 | SIN CODIGO | BOMBA DE INFUSION | BAXTER | NR | 21091233DH | PARTOS | N/A | SEDE PRINCIPAL | ACTIVO | Activo | 01/04/2019 | N/A | N/A
1199 | SIN CODIGO | BOMBA DE INFUSION | BAXTER | COLLEAGUE | 21110084DH | PARTOS | N/A | SEDE PRINCIPAL | ACTIVO | Activo | 01/04/2019 | N/A | N/A
1200 | SIN CODIGO | BOMBA DE INFUSION | BAXTER | COLLEAGUE | 22010059DH | ARO II | N/A | SEDE PRINCIPAL | ACTIVO | Activo | 01/04/2019 | N/A | N/A | 2019-09-30 01:27:11 ANTERIORMENTE REGISTRABA EN PARTOS
1201 | SIN CODIGO | BOMBA DE INFUSION | BAXTER | COLLEAGUE TRIPLE CHANNEL CXE | 22030198UN | QUIROFANO CENTRAL | N/A | SEDE PRINCIPAL | ACTIVO | Activo | 01/04/2019 | N/A | N/A | 2019-09-30 01:23:44 INICIALMENTE REGISTRABA EN PARTOS
1202 | SIN CODIGO | BOMBA DE INFUSION | BAXTER | COLLEAGE CX MONOCANAL | 22040086DN | SALUD MENTAL | N/A | SEDE PRINCIPAL | ACTIVO | Equipo dado de baja | 01/04/2019 | N/A | N/A
1203 | SIN CODIGO | BOMBA DE INFUSION | BAXTER | COLLEAGUE TRIPLE CHANNEL CXE | 22060574UN | PARTOS | N/A | SEDE PRINCIPAL | ACTIVO | Activo | 01/04/2019 | N/A | N/A | 2019-09-30 12:46:03 encontrado en puerperio el dia de revisión del inventario
1204 | SIN CODIGO | BOMBA DE INFUSION | BAXTER | COLLEAGUE TRIPLE CHANNEL CXE | 22070151UN | PARTOS | N/A | SEDE PRINCIPAL | ACTIVO | Activo | 01/04/2019 | N/A | N/A
1205 | SIN CODIGO | BOMBA DE INFUSION | BAXTER | COLLEAGE CX MONOCANAL | 22080376DN | PARTOS | N/A | SEDE PRINCIPAL | ACTIVO | Equipo dado de baja | 01/04/2019 | N/A | N/A
1206 | SIN CODIGO | BOMBA DE INFUSION | BAXTER | COLLEAGUE | 22040201DH | ANA FRANK | N/A | SEDE PRINCIPAL | ACTIVO | Activo | 01/04/2019 | N/A | N/A
1207 | SIN CODIGO | BOMBA DE INFUSION | BAXTER | COLLEAGUE | 22040203DH | ANA FRANK | N/A | SEDE PRINCIPAL | ACTIVO | Activo | 01/04/2019 | N/A | N/A
1208 | SIN CODIGO | BOMBA DE INFUSION | BAXTER | COLLEAGE CX MONOCANAL | 22070368DN | PEDIATRIA GENERAL | N/A | SEDE PRINCIPAL | ACTIVO | Equipo dado de baja | 01/04/2019 | N/A | N/A
1209 | SIN CODIGO | BOMBA DE INFUSION | BAXTER | COLLEAGE CX MONOCANAL | 22070433DN | PEDIATRIA GENERAL | N/A | SEDE PRINCIPAL | ACTIVO | Activo | 01/04/2019 | N/A | N/A
1210 | SIN CODIGO | BOMBA DE INFUSION | BAXTER | COLLEAGE CX MONOCANAL | 22080024DN | CIRENA | N/A | SEDE PRINCIPAL | ACTIVO | Activo | 01/04/2019 | N/A | N/A
1211 | SIN CODIGO | BOMBA DE INFUSION | BAXTER | COLLEAGE CX MONOCANAL | 22080052DN | PEDIATRIA GENERAL | N/A | SEDE PRINCIPAL | ACTIVO | Activo | 01/04/2019 | N/A | N/A
1212 | SIN CODIGO | BOMBA DE INFUSION | BAXTER | COLLEAGE CX MONOCANAL | 22080172DN | PEDIATRIA GENERAL | N/A | SEDE PRINCIPAL | ACTIVO | Activo | 01/04/2019 | N/A | N/A
1213 | SIN CODIGO | BOMBA DE INFUSION | BAXTER | COLLEAGE CX MONOCANAL | 22080207DN | PEDIATRIA GENERAL | N/A | SEDE PRINCIPAL | ACTIVO | Activo | 01/04/2019 | N/A | N/A | 2019-10-01 10:00:29 APARECE PREVIAMENTE EN UCI NEUROCIRUGIA
1214 | SIN CODIGO | BOMBA DE INFUSION | BAXTER | COLLEAGE CX MONOCANAL | 22080396DN | PEDIATRIA GENERAL | N/A | SEDE PRINCIPAL | ACTIVO | Activo | 01/04/2019 | N/A | N/A
1215 | SIN CODIGO | BOMBA DE INFUSION | BAXTER | COLLEAGE CX MONOCANAL | 22080453DN | HOSPITALIZACIÓN 4 NORTE | N/A | NORTE | ACTIVO | Activo | 01/04/2019 | N/A | N/A
1216 | SIN CODIGO | BOMBA DE INFUSION | BAXTER | COLLEAGE CX MONOCANAL | 22080542DN | CIRENA | N/A | SEDE PRINCIPAL | ACTIVO | Activo | 01/04/2019 | N/A | N/A
1217 | SIN CODIGO | BOMBA DE INFUSION | BAXTER | COLLEAGE CX MONOCANAL | 22080564DN | CIRENA | N/A | SEDE PRINCIPAL | ACTIVO | Activo | 01/04/2019 | N/A | N/A | 2019-08-16 06:11:56 UBICADA PREVIAMENTE EN PEDIATRIA GENERAL
1218 | SIN CODIGO | BOMBA DE INFUSION | BAXTER | NR | 21091269DH | QUIMIOTERAPIA | N/A | SEDE PRINCIPAL | ACTIVO | Activo | 01/04/2019 | N/A | N/A
1219 | SIN CODIGO | BOMBA DE INFUSION | BAXTER | COLLEAGE CX MONOCANAL | 22080349DN | UNIDAD DE QUEMADOS | N/A | SEDE PRINCIPAL | ACTIVO | Activo | 01/04/2019 | N/A | N/A
1220 | SIN CODIGO | BOMBA DE INFUSION | BAXTER | COLLEAGE CX MONOCANAL | 22080458DN | SALUD MENTAL | N/A | SEDE PRINCIPAL | ACTIVO | Equipo dado de baja | 01/04/2019 | N/A | N/A
1221 | SIN CODIGO | BOMBA DE INFUSION | BAXTER | COLLEAGUE TRIPLE CHANNEL CXE | 22090162UN | UCIN NORTE | N/A | NORTE | ACTIVO | Activo | 01/04/2019 | N/A | N/A
1222 | SIN CODIGO | BOMBA DE INFUSION | BAXTER | COLLEAGUE CXE | 22090364DN | UNIDAD DE QUEMADOS | N/A | SEDE PRINCIPAL | ACTIVO | Activo | 01/04/2019 | N/A | N/A
1223 | SIN CODIGO | BOMBA DE INFUSION | BAXTER | COLLEAGUE TRIPLE CHANNEL CXE | 22090564UN | UNIDAD DE QUEMADOS | N/A | SEDE PRINCIPAL | ACTIVO | Activo | 01/04/2019 | N/A | N/A
1224 | SIN CODIGO | BOMBA DE INFUSION | BAXTER | COLLEAGUE TRIPLE CHANNEL CXE | 26020218UN | UNIDAD DE QUEMADOS | N/A | SEDE PRINCIPAL | ACTIVO | Activo | 01/04/2019 | N/A | N/A
1225 | SIN CODIGO | BOMBA DE INFUSION | BAXTER | COLLEAGE CX MONOCANAL | 22020422DN | UNIDAD DE QUEMADOS | N/A | SEDE PRINCIPAL | ACTIVO | Activo | 01/04/2019 | N/A | N/A
1226 | SIN CODIGO | BOMBA DE INFUSION | BAXTER | NR | 21080135DH | QUIMIOTERAPIA | N/A | SEDE PRINCIPAL | ACTIVO | Activo | 01/04/2019 | N/A | N/A
1227 | SIN CODIGO | BOMBA DE INFUSION | BAXTER | COLLEAGE CX MONOCANAL | 22040501DN | QUIMIOTERAPIA | N/A | SEDE PRINCIPAL | ACTIVO | Activo | 01/04/2019 | N/A | N/A
1228 | SIN CODIGO | BOMBA DE INFUSION | BAXTER | COLLEAGE CX MONOCANAL | 22050927DN | QUIMIOTERAPIA | N/A | SEDE PRINCIPAL | ACTIVO | Activo | 01/04/2019 | N/A | N/A
1229 | SIN CODIGO | BOMBA DE INFUSION | BAXTER | COLLEAGE CX MONOCANAL | 22070337DN | QUIMIOTERAPIA | N/A | SEDE PRINCIPAL | ACTIVO | Activo | 01/04/2019 | N/A | N/A
1230 | SIN CODIGO | BOMBA DE INFUSION | BAXTER | COLLEAGE CX MONOCANAL | 22070366DN | TALLER BIOMÉDICO NORTE | N/A | NORTE | ACTIVO | Fuera de servicio | 01/04/2019 | N/A | N/A
1231 | SIN CODIGO | BOMBA DE INFUSION | BAXTER | COLLEAGE CX MONOCANAL | 22070388DN | QUIMIOTERAPIA | N/A | SEDE PRINCIPAL | ACTIVO | Activo | 01/04/2019 | N/A | N/A
1232 | SIN CODIGO | BOMBA DE INFUSION | BAXTER | COLLEAGE CX MONOCANAL | 22070406DN | QUIMIOTERAPIA | N/A | SEDE PRINCIPAL | ACTIVO | Activo | 01/04/2019 | N/A | N/A
1233 | SIN CODIGO | BOMBA DE INFUSION | BAXTER | COLLEAGE CX MONOCANAL | 22070431DN | QUIMIOTERAPIA | N/A | SEDE PRINCIPAL | ACTIVO | Activo | 01/04/2019 | N/A | N/A
1234 | SIN CODIGO | BOMBA DE INFUSION | BAXTER | COLLEAGE CX MONOCANAL | 22070438DN | HOSPITALIZACIÓN 4 NORTE | N/A | NORTE | ACTIVO | Activo | 01/04/2019 | N/A | N/A
1235 | SIN CODIGO | BOMBA DE INFUSION | BAXTER | COLLEAGE CX MONOCANAL | 22070441DN | QUIMIOTERAPIA | N/A | SEDE PRINCIPAL | ACTIVO | Activo | 01/04/2019 | N/A | N/A
1236 | SIN CODIGO | BOMBA DE INFUSION | BAXTER | COLLEAGE CX MONOCANAL | 22070445DN | QUIMIOTERAPIA | N/A | SEDE PRINCIPAL | ACTIVO | Activo | 01/04/2019 | N/A | N/A
1237 | SIN CODIGO | BOMBA DE INFUSION | BAXTER | COLLEAGE CX MONOCANAL | 22070478DN | HOSPITALIZACIÓN 6 NORTE | N/A | NORTE | ACTIVO | Activo | 01/04/2019 | N/A | N/A
1238 | SIN CODIGO | BOMBA DE INFUSION | BAXTER | COLLEAGE CX MONOCANAL | 22070507DN | QUIMIOTERAPIA | N/A | SEDE PRINCIPAL | ACTIVO | Activo | 01/04/2019 | N/A | N/A
1239 | SIN CODIGO | BOMBA DE INFUSION | BAXTER | COLLEAGE CX MONOCANAL | 22070615DN | HOSPITALIZACIÓN 6 NORTE | N/A | NORTE | ACTIVO | Activo | 01/04/2019 | N/A | N/A
1240 | SIN CODIGO | BOMBA DE INFUSION | BAXTER | COLLEAGE CX MONOCANAL | 22080144DN | PEDIATRIA GENERAL | N/A | SEDE PRINCIPAL | ACTIVO | Activo | 01/04/2019 | N/A | N/A | 2019-10-01 10:07:24 PREVIAMENTE REGISTRABA EN QUIMIOTERAPIA
1241 | SIN CODIGO | BOMBA DE INFUSION | BAXTER | COLLEAGE CX MONOCANAL | 22080472DN | MANTENIMIENTO | N/A | SEDE PRINCIPAL | ACTIVO | Fuera de servicio | 01/04/2019 | N/A | N/A
1242 | SIN CODIGO | BOMBA DE INFUSION | BAXTER | COLLEAGE CX MONOCANAL | 22100575DN | QUIMIOTERAPIA | N/A | SEDE PRINCIPAL | ACTIVO | Fuera de servicio | 01/04/2019 | N/A | N/A
1243 | SIN CODIGO | BOMBA DE INFUSION | BAXTER | COLLEAGE CX MONOCANAL | 25020135DN | HEMATO - ONCOLOGÍA | N/A | NORTE | ACTIVO | Activo | 01/04/2019 | N/A | N/A
1244 | SIN CODIGO | BOMBA DE INFUSION | BAXTER | COLLEAGE CX MONOCANAL | 25060095DN | QUIMIOTERAPIA | N/A | SEDE PRINCIPAL | ACTIVO | Fuera de servicio | 01/04/2019 | N/A | N/A
1245 | SIN CODIGO | BOMBA DE INFUSION | BAXTER | COLLEAGE CX MONOCANAL | 25090102DN | MANTENIMIENTO | N/A | SEDE PRINCIPAL | ACTIVO | Fuera de servicio | 01/04/2019 | N/A | N/A
1246 | SIN CODIGO | BOMBA DE INFUSION | BAXTER | NR | 21110115DH | HOSPITALIZACIÓN CIRUGÍA | SALA CIRUGIA HOMBRES | SEDE PRINCIPAL | ACTIVO | Equipo dado de baja | 01/04/2019 | N/A | N/A
1247 | SIN CODIGO | BOMBA DE INFUSION | BAXTER | COLLEAGUE | 22010039UH | HOSPITALIZACIÓN CIRUGÍA | SALA CIRUGIA HOMBRES | SEDE PRINCIPAL | ACTIVO | Activo | 01/04/2019 | N/A | N/A
1248 | SIN CODIGO | BOMBA DE INFUSION | BAXTER | COLLEAGE CX MONOCANAL | 22040370DN | HOSPITALIZACIÓN CIRUGÍA | SALA CIRUGIA HOMBRES | SEDE PRINCIPAL | ACTIVO | Equipo dado de baja | 01/04/2019 | N/A | N/A
1249 | SIN CODIGO | BOMBA DE INFUSION | BAXTER | COLLEAGE CX MONOCANAL | 22070355DN | HOSPITALIZACIÓN CIRUGÍA | SALA CIRUGIA HOMBRES | SEDE PRINCIPAL | ACTIVO | Activo | 01/04/2019 | N/A | N/A
1250 | SIN CODIGO | BOMBA DE INFUSION | BAXTER | COLLEAGE CX MONOCANAL | 22090338DN | HOSPITALIZACIÓN CIRUGÍA | SALA CIRUGIA HOMBRES | SEDE PRINCIPAL | ACTIVO | Activo | 01/04/2019 | N/A | N/A
1251 | SIN CODIGO | BOMBA DE INFUSION | BAXTER | COLLEAGE CX MONOCANAL | 22090342DN | HOSPITALIZACIÓN CIRUGÍA | SALA CIRUGIA MUJERES | SEDE PRINCIPAL | ACTIVO | Activo | 01/04/2019 | N/A | N/A
1252 | SIN CODIGO | BOMBA DE INFUSION | BAXTER | COLLEAGE CX MONOCANAL | 22090352DN | HOSPITALIZACIÓN CIRUGÍA | SALA CIRUGIA MUJERES | SEDE PRINCIPAL | ACTIVO | Activo | 01/04/2019 | N/A | N/A
1253 | SIN CODIGO | BOMBA DE INFUSION | BAXTER | COLLEAGE CX MONOCANAL | 22090360DN | HOSPITALIZACIÓN CIRUGÍA | SALA CIRUGIA MUJERES | SEDE PRINCIPAL | ACTIVO | Activo | 01/04/2019 | N/A | N/A
1254 | SIN CODIGO | BOMBA DE INFUSION | BAXTER | COLLEAGUE 3 | 21120042UH | HOSPITALIZACIÓN CIRUGÍA | SALA CIRUGIA MUJERES | SEDE PRINCIPAL | ACTIVO | Activo | 01/04/2019 | N/A | N/A
1255 | SIN CODIGO | BOMBA DE INFUSION | BAXTER | COLLEAGE CX MONOCANAL | 22020901DN | HOSPITALIZACIÓN CIRUGÍA | SALA CIRUGIA MUJERES | SEDE PRINCIPAL | ACTIVO | Activo | 01/04/2019 | N/A | N/A
1256 | SIN CODIGO | BOMBA DE INFUSION | BAXTER | COLLEAGE CX MONOCANAL | 22060210DN | HOSPITALIZACIÓN CIRUGÍA | SALA CIRUGIA MUJERES | SEDE PRINCIPAL | ACTIVO | Activo | 01/04/2019 | N/A | N/A
1257 | SIN CODIGO | BOMBA DE INFUSION | BAXTER | COLLEAGUE TRIPLE CHANNEL CXE | 22070707UN | AMBULANCIA | N/A | SEDE PRINCIPAL | ACTIVO | Equipo dado de baja | 01/04/2019 | N/A | N/A
1258 | SIN CODIGO | BOMBA DE INFUSION | BAXTER | COLLEAGE CX MONOCANAL | 25090114DN | HOSPITALIZACIÓN CIRUGÍA | SALA CIRUGIA MUJERES | SEDE PRINCIPAL | ACTIVO | Activo | 01/04/2019 | N/A | N/A
1259 | SIN CODIGO | BOMBA DE INFUSION | BAXTER | NR | 21090770DH | Sala Observación | N/A | SEDE PRINCIPAL | ACTIVO | Equipo dado de baja | 01/04/2019 | N/A | N/A
1260 | SIN CODIGO | BOMBA DE INFUSION | BAXTER | COLLEAGE CXE MONOCANAL | 21091219DH | SALA OBSERVACION MEDICINA INTERNA | N/A | SEDE PRINCIPAL | ACTIVO | Activo | 01/04/2019 | N/A | N/A
1261 | SIN CODIGO | BOMBA DE INFUSION | BAXTER | COLLEAGUE TRIPLE CHANNEL CXE | 22060547UN | QUIROFANO 12 | N/A | SEDE PRINCIPAL | ACTIVO | Activo | 01/04/2019 | N/A | N/A
1262 | SIN CODIGO | BOMBA DE INFUSION | BAXTER | COLLEAGE CX MONOCANAL | 22080012DN | ANA FRANK | N/A | SEDE PRINCIPAL | ACTIVO | Activo | 01/04/2019 | N/A | N/A
1263 | SIN CODIGO | BOMBA DE INFUSION | BAXTER | COLLEAGE CX MONOCANAL | 22080059DN | URGENCIAS | SALA DE OBSERVACION CRITICO (MIU) | SEDE PRINCIPAL | ACTIVO | Activo | 01/04/2019 | N/A | N/A
1264 | SIN CODIGO | BOMBA DE INFUSION | BAXTER | COLLEAGE CX MONOCANAL | 22080154DN | Enfermedades Huerfanas | N/A | SEDE PRINCIPAL | ACTIVO | Equipo dado de baja | 01/04/2019 | N/A | N/A
1265 | SIN CODIGO | BOMBA DE INFUSION | BAXTER | COLLEAGE CX MONOCANAL | 22080450DN | HOSPITALIZACIÓN 4 NORTE | N/A | NORTE | ACTIVO | Activo | 01/04/2019 | N/A | N/A
1266 | SIN CODIGO | BOMBA DE INFUSION | BAXTER | COLLEAGUE TRIPLE CHANNEL CXE | 25060137UN | SALA OBSERVACION MEDICINA INTERNA | N/A | SEDE PRINCIPAL | ACTIVO | Activo | 01/04/2019 | N/A | N/A
1267 | SIN CODIGO | BOMBA DE INFUSION | BAXTER | COLLEAGE CX MONOCANAL | 25100121DN | SALA OBSERVACION MEDICINA INTERNA | N/A | SEDE PRINCIPAL | ACTIVO | Equipo dado de baja | 01/04/2019 | N/A | N/A
1268 | SIN CODIGO | BOMBA DE INFUSION | BAXTER | COLLEAGE CX MONOCANAL | 22059981DN | Sala Observación | N/A | SEDE PRINCIPAL | ACTIVO | Activo | 01/04/2019 | N/A | N/A
1269 | SIN CODIGO | BOMBA DE INFUSION | BAXTER | COLLEAGE CX MONOCANAL | 22080560DN | QUIROFANO QUEMADOS | N/A | SEDE PRINCIPAL | ACTIVO | Activo | 01/04/2019 | N/A | N/A | 2019-07-21 10:51:38 EL EQUIPO SE REGISTRABA ANTERIORMENTE EN SALUD MENTAL
1270 | SIN CODIGO | BOMBA DE INFUSION | BAXTER | COLLEAGUE TRIPLE CHANNEL CXE | 22090445UN | SALUD MENTAL | N/A | SEDE PRINCIPAL | ACTIVO | Equipo dado de baja | 01/04/2019 | N/A | N/A
1271 | SIN CODIGO | BOMBA DE INFUSION | BAXTER | COLLEAGE CX MONOCANAL | 25100108DN | SALA OBSERVACION MEDICINA INTERNA | N/A | SEDE PRINCIPAL | ACTIVO | Activo | 01/04/2019 | N/A | N/A
1272 | SIN CODIGO | BOMBA DE INFUSION | BAXTER | COLLEAGUE TRIPLE CHANNEL CXE | 22070434UN | URGENCIAS | TRAUMA 2 | SEDE PRINCIPAL | ACTIVO | Activo | 01/04/2019 | N/A | N/A
1273 | SIN CODIGO | BOMBA DE INFUSION | BAXTER | COLLEAGUE TRIPLE CHANNEL CXE | 22070600UN | URGENCIAS | TRAUMA 2 | SEDE PRINCIPAL | ACTIVO | Activo | 01/04/2019 | N/A | N/A
1274 | N/A | BOMBA DE INFUSION | BAXTER | COLLEAGUE TRIPLE CHANNEL CXE | 22080243UN | QUIROFANO 2 OTORRINO | N/A | SEDE PRINCIPAL | ACTIVO | Activo | 01/04/2019 | N/A | N/A
1275 | SIN CODIGO | BOMBA DE INFUSION | BAXTER | COLLEAGUE TRIPLE CHANNEL CXE | 25090286UN | URGENCIAS | TRAUMA 2 | SEDE PRINCIPAL | ACTIVO | Activo | 01/04/2019 | N/A | N/A
1276 | SIN CODIGO | BOMBA DE INFUSION | BAXTER | COLLEAGUE TRIPLE CHANNEL CXE | 26040282UN | SALA OBSERVACION MEDICINA INTERNA | N/A | SEDE PRINCIPAL | ACTIVO | Activo | 01/04/2019 | N/A | N/A
1277 | SIN CODIGO | BOMBA DE INFUSION | BAXTER | COLLEAGE | 21091317DH | Enfermedades Huerfanas | N/A | SEDE PRINCIPAL | ACTIVO | Equipo dado de baja | 01/04/2019 | N/A | N/A
1278 | SIN CODIGO | BOMBA DE INFUSION | BAXTER | NR | 21110243DH | URGENCIAS | PEDIATRÍA URGENCIAS | SEDE PRINCIPAL | ACTIVO | Activo | 01/04/2019 | N/A | N/A
1279 | SIN CODIGO | BOMBA DE INFUSION | BAXTER | COLLEAGUE TRIPLE CHANNEL CXE | 22030068UN | URGENCIAS | PEDIATRÍA URGENCIAS | SEDE PRINCIPAL | ACTIVO | Activo | 01/04/2019 | N/A | N/A
1280 | SIN CODIGO | BOMBA DE INFUSION | BAXTER | COLLEAGE CX MONOCANAL | 22050971DN | URGENCIAS | PEDIATRÍA URGENCIAS | SEDE PRINCIPAL | ACTIVO | Activo | 01/04/2019 | N/A | N/A
1281 | SIN CODIGO | BOMBA DE INFUSION | BAXTER | COLLEAGE CX MONOCANAL | 22050985DN | HEMATO - ONCOLOGÍA | HEMATO ADULTO | NORTE | ACTIVO | Activo | 01/04/2019 | N/A | N/A
1282 | SIN CODIGO | BOMBA DE INFUSION | BAXTER | COLLEAGUE TRIPLE CHANNEL CXE | 22060153UN | URGENCIAS | PEDIATRÍA URGENCIAS | SEDE PRINCIPAL | ACTIVO | Activo | 01/04/2019 | N/A | N/A
1283 | SIN CODIGO | BOMBA DE INFUSION | BAXTER | COLLEAGUE TRIPLE CHANNEL CXE | 22070368UN | URGENCIAS | PEDIATRÍA URGENCIAS | SEDE PRINCIPAL | ACTIVO | Activo | 01/04/2019 | N/A | N/A
1284 | SIN CODIGO | BOMBA DE INFUSION | BAXTER | COLLEAGE CX MONOCANAL | 22070560DN | URGENCIAS | PEDIATRÍA URGENCIAS | SEDE PRINCIPAL | ACTIVO | Equipo dado de baja | 01/04/2019 | N/A | N/A
1285 | SIN CODIGO | BOMBA DE INFUSION | BAXTER | COLLEAGE CXE MONOCANAL | 22070945DN | URGENCIAS | PEDIATRÍA URGENCIAS | SEDE PRINCIPAL | ACTIVO | Activo | 01/04/2019 | N/A | N/A
1286 | SIN CODIGO | BOMBA DE INFUSION | BAXTER | COLLEAGE CXE MONOCANAL | 22070947DN | URGENCIAS | PEDIATRÍA URGENCIAS | SEDE PRINCIPAL | ACTIVO | Activo | 01/04/2019 | N/A | N/A
1287 | SIN CODIGO | BOMBA DE INFUSION | BAXTER | COLLEAGE CXE MONOCANAL | 22070950DN | URGENCIAS | PEDIATRÍA URGENCIAS | SEDE PRINCIPAL | ACTIVO | Activo | 01/04/2019 | N/A | N/A
1288 | SIN CODIGO | BOMBA DE INFUSION | BAXTER | COLLEAGE CXE MONOCANAL | 22080177DN | URGENCIAS | PEDIATRÍA URGENCIAS | SEDE PRINCIPAL | ACTIVO | Activo | 01/04/2019 | N/A | N/A
1289 | SIN CODIGO | BOMBA DE INFUSION | BAXTER | COLLEAGE CX MONOCANAL | 22080389DN | URGENCIAS | PEDIATRÍA URGENCIAS | SEDE PRINCIPAL | ACTIVO | Activo | 01/04/2019 | N/A | N/A | 2019-09-02 10:00:08 SE ENCUENTRA EN SALA CRÍTICA PEDIATRÍA URGENCIAS
1290 | SIN CODIGO | BOMBA DE INFUSION | BAXTER | COLLEAGE CXE MONOCANAL | 22080460DN | HEMATO - ONCOLOGÍA | N/A | NORTE | ACTIVO | Fuera de servicio | 01/04/2019 | N/A | N/A
1291 | SIN CODIGO | BOMBA DE INFUSION | BAXTER | COLLEAGE CX MONOCANAL | 22080509DN | ANHELO DE VIDA | N/A | SEDE PRINCIPAL | ACTIVO | Equipo dado de baja | 01/04/2019 | N/A | N/A
1292 | SIN CODIGO | BOMBA DE INFUSION | BAXTER | COLLEAGE CXE MONOCANAL | 22080591DN | URGENCIAS | PEDIATRÍA URGENCIAS | SEDE PRINCIPAL | ACTIVO | Activo | 01/04/2019 | N/A | N/A
1293 | SIN CODIGO | BOMBA DE INFUSION | BAXTER | COLLEAGUE TRIPLE CHANNEL CXE | 22090416UN | URGENCIAS | PEDIATRÍA URGENCIAS | SEDE PRINCIPAL | ACTIVO | Activo | 01/04/2019 | N/A | N/A
1294 | SIN CODIGO | BOMBA DE INFUSION | BAXTER | NR | 21080080UH | UCI 2 | N/A | SEDE PRINCIPAL | ACTIVO | Activo | 01/04/2019 | N/A | N/A
1295 | SIN CODIGO | BOMBA DE INFUSION | BAXTER | NR | 21090510UH | UCI 2 | N/A | SEDE PRINCIPAL | ACTIVO | Activo | 01/04/2019 | N/A | N/A
1296 | SIN CODIGO | BOMBA DE INFUSION | BAXTER | COLLEAGE CX MONOCANAL | 22010275DH | HEMATO - ONCOLOGÍA | HEMATO ADULTO | NORTE | ACTIVO | Equipo dado de baja | 01/04/2019 | N/A | N/A
1297 | SIN CODIGO | BOMBA DE INFUSION | BAXTER | COLLEAGE CX MONOCANAL | 22050679DN | UCI 2 | N/A | SEDE PRINCIPAL | ACTIVO | Activo | 01/04/2019 | N/A | N/A
1298 | SIN CODIGO | BOMBA DE INFUSION | BAXTER | COLLEAGE CX MONOCANAL | 22050917DN | UCI 2 | N/A | SEDE PRINCIPAL | ACTIVO | Activo | 01/04/2019 | N/A | N/A
1299 | SIN CODIGO | BOMBA DE INFUSION | BAXTER | COLLEAGE CX MONOCANAL | 22050968DN | UCI 2 | N/A | SEDE PRINCIPAL | ACTIVO | Activo | 01/04/2019 | N/A | N/A
1300 | SIN CODIGO | BOMBA DE INFUSION | BAXTER | COLLEAGUE TRIPLE CHANNEL CXE | 22070142UN | UCI 2 | N/A | SEDE PRINCIPAL | ACTIVO | Activo | 01/04/2019 | N/A | N/A
1301 | SIN CODIGO | BOMBA DE INFUSION | BAXTER | COLLEAGUE TRIPLE CHANNEL CXE | 22070281UN | UCI 2 | N/A | SEDE PRINCIPAL | ACTIVO | Activo | 01/04/2019 | N/A | N/A
1302 | SIN CODIGO | BOMBA DE INFUSION | BAXTER | COLLEAGUE TRIPLE CHANNEL CXE | 22070402UN | UCI 2 | N/A | SEDE PRINCIPAL | ACTIVO | Activo | 01/04/2019 | N/A | N/A
1303 | SIN CODIGO | BOMBA DE INFUSION | BAXTER | COLLEAGUE TRIPLE CHANNEL CXE | 22070429UN | UCI 2 | N/A | SEDE PRINCIPAL | ACTIVO | Activo | 01/04/2019 | N/A | N/A
1304 | SIN CODIGO | BOMBA DE INFUSION | BAXTER | COLLEAGUE TRIPLE CHANNEL CXE | 22080146UN | UCI 2 | N/A | SEDE PRINCIPAL | ACTIVO | Activo | 01/04/2019 | N/A | N/A
1305 | SIN CODIGO | BOMBA DE INFUSION | BAXTER | COLLEAGE CX MONOCANAL | 22080235DN | UCI 2 | N/A | SEDE PRINCIPAL | ACTIVO | Activo | 01/04/2019 | N/A | N/A
1306 | SIN CODIGO | BOMBA DE INFUSION | BAXTER | COLLEAGE CX MONOCANAL | 22090094DN | UCI 2 | N/A | SEDE PRINCIPAL | ACTIVO | Equipo dado de baja | 01/04/2019 | N/A | N/A
1307 | SIN CODIGO | BOMBA DE INFUSION | BAXTER | COLLEAGUE TRIPLE CHANNEL CXE | 22090495UN | UCI 2 | N/A | SEDE PRINCIPAL | ACTIVO | Activo | 01/04/2019 | N/A | N/A
1308 | SIN CODIGO | BOMBA DE INFUSION | BAXTER | COLLEAGE CX MONOCANAL | 22090613DN | UCI 2 | N/A | SEDE PRINCIPAL | ACTIVO | Activo | 01/04/2019 | N/A | N/A
1309 | SIN CODIGO | BOMBA DE INFUSION | BAXTER | COLLEAGE CX MONOCANAL | 22120428DN | UCI 2 | N/A | SEDE PRINCIPAL | ACTIVO | Activo | 01/04/2019 | N/A | N/A
1310 | SIN CODIGO | BOMBA DE INFUSION | BAXTER | COLLEAGUE TRIPLE CHANNEL CXE | 22120467UN | UCI 2 | N/A | SEDE PRINCIPAL | ACTIVO | Activo | 01/04/2019 | N/A | N/A
1311 | SIN CODIGO | BOMBA DE INFUSION | BAXTER | COLLEAGE CX MONOCANAL | 24030032DN | UCI 2 | N/A | SEDE PRINCIPAL | ACTIVO | Activo | 01/04/2019 | N/A | N/A
1312 | SIN CODIGO | BOMBA DE INFUSION | BAXTER | COLLEAGE CX MONOCANAL | 25060071DN | QUIROFANO 3 (CARDIOLOGIA) | N/A | SEDE PRINCIPAL | ACTIVO | Activo | 01/04/2019 | N/A | N/A
1313 | SIN CODIGO | BOMBA DE INFUSION | BAXTER | COLLEAGUE TRIPLE CHANNEL CXE | 25090341UN | UCI 2 | N/A | SEDE PRINCIPAL | ACTIVO | Activo | 01/04/2019 | N/A | N/A
1314 | SIN CODIGO | BOMBA DE INFUSION | BAXTER | COLLEAGUE TRIPLE CHANNEL CXE | 26110148UN | UCI 2 | N/A | SEDE PRINCIPAL | ACTIVO | Activo | 01/04/2019 | N/A | N/A
1315 | SIN CODIGO | BOMBA DE INFUSION | BAXTER | COLLEAGUE TRIPLE CHANNEL CXE | 26110151UN | UCI 2 | N/A | SEDE PRINCIPAL | ACTIVO | Equipo dado de baja | 01/04/2019 | N/A | N/A
1316 | SIN CODIGO | BOMBA DE INFUSION | BAXTER | NR | 21110043UH | UCI 3 | N/A | SEDE PRINCIPAL | ACTIVO | Activo | 01/04/2019 | N/A | N/A
1317 | SIN CODIGO | BOMBA DE INFUSION | BAXTER | NR | 21120009DH | UCI 3 | N/A | SEDE PRINCIPAL | ACTIVO | Activo | 01/04/2019 | N/A | N/A
1318 | SIN CODIGO | BOMBA DE INFUSION | BAXTER | NR | 21120074DH | UCI 3 | N/A | SEDE PRINCIPAL | ACTIVO | Activo | 01/04/2019 | N/A | N/A
1319 | SIN CODIGO | BOMBA DE INFUSION | BAXTER | NR | 22040395DH | UCI 3 | N/A | SEDE PRINCIPAL | ACTIVO | Activo | 01/04/2019 | N/A | N/A
1320 | SIN CODIGO | BOMBA DE INFUSION | BAXTER | COLLEAGE CX MONOCANAL | 22050651DN | QUIMIOTERAPIA | N/A | SEDE PRINCIPAL | ACTIVO | Activo | 01/04/2019 | N/A | N/A
1321 | SIN CODIGO | BOMBA DE INFUSION | BAXTER | COLLEAGE CX MONOCANAL | 22050677DN | UCI 3 | N/A | SEDE PRINCIPAL | ACTIVO | Activo | 01/04/2019 | N/A | N/A
1322 | SIN CODIGO | BOMBA DE INFUSION | BAXTER | COLLEAGE CX MONOCANAL | 22050929DN | UCI 3 | N/A | SEDE PRINCIPAL | ACTIVO | Activo | 01/04/2019 | N/A | N/A
1323 | SIN CODIGO | BOMBA DE INFUSION | BAXTER | COLLEAGUE TRIPLE CHANNEL CXE | 22060270UN | UCI 3 | N/A | SEDE PRINCIPAL | ACTIVO | Activo | 01/04/2019 | N/A | N/A
1324 | SIN CODIGO | BOMBA DE INFUSION | BAXTER | COLLEAGUE TRIPLE CHANNEL CXE | 22060411UN | UCI 3 | N/A | SEDE PRINCIPAL | ACTIVO | Activo | 01/04/2019 | N/A | N/A
1325 | SIN CODIGO | BOMBA DE INFUSION | BAXTER | COLLEAGUE TRIPLE CHANNEL CXE | 22070053UN | HOSPITALIZACIÓN CIRUGÍA | SALA NEUROCIRUGIA | SEDE PRINCIPAL | ACTIVO | Activo | 01/04/2019 | N/A | N/A
1326 | SIN CODIGO | BOMBA DE INFUSION | BAXTER | COLLEAGUE TRIPLE CHANNEL CXE | 22070492UN | UCI 3 | N/A | SEDE PRINCIPAL | ACTIVO | Activo | 01/04/2019 | N/A | N/A
1327 | SIN CODIGO | BOMBA DE INFUSION | BAXTER | COLLEAGE CX MONOCANAL | 22070948DN | UCI 3 | N/A | SEDE PRINCIPAL | ACTIVO | Activo | 01/04/2019 | N/A | N/A
1328 | SIN CODIGO | BOMBA DE INFUSION | BAXTER | COLLEAGE CX MONOCANAL | 22080011DN | UCI 3 | N/A | SEDE PRINCIPAL | ACTIVO | Activo | 01/04/2019 | N/A | N/A
1329 | SIN CODIGO | BOMBA DE INFUSION | BAXTER | COLLEAGE CX MONOCANAL | 22080029DN | UCI 3 | N/A | SEDE PRINCIPAL | ACTIVO | Activo | 01/04/2019 | N/A | N/A
1330 | SIN CODIGO | BOMBA DE INFUSION | BAXTER | COLLEAGUE TRIPLE CHANNEL CXE | 22080052UN | UCI 3 | N/A | SEDE PRINCIPAL | ACTIVO | Equipo dado de baja | 01/04/2019 | N/A | N/A
1331 | SIN CODIGO | BOMBA DE INFUSION | BAXTER | COLLEAGE CX MONOCANAL | 22080121DN | UCI 3 | N/A | SEDE PRINCIPAL | ACTIVO | Activo | 01/04/2019 | N/A | N/A
1332 | SIN CODIGO | BOMBA DE INFUSION | BAXTER | COLLEAGUE TRIPLE CHANNEL CXE | 22080191UN | UCI 3 | N/A | SEDE PRINCIPAL | ACTIVO | Activo | 01/04/2019 | N/A | N/A
1333 | SIN CODIGO | BOMBA DE INFUSION | BAXTER | COLLEAGUE TRIPLE CHANNEL CXE | 22080235UN | UCI 3 | N/A | SEDE PRINCIPAL | ACTIVO | Activo | 01/04/2019 | N/A | N/A
1334 | SIN CODIGO | BOMBA DE INFUSION | BAXTER | COLLEAGE CX MONOCANAL | 22080245DN | UCI 3 | N/A | SEDE PRINCIPAL | ACTIVO | Activo | 01/04/2019 | N/A | N/A
1335 | SIN CODIGO | BOMBA DE INFUSION | BAXTER | COLLEAGUE TRIPLE CHANNEL CXE | 22080256UN | UCI 3 | N/A | SEDE PRINCIPAL | ACTIVO | Activo | 01/04/2019 | N/A | N/A
1336 | SIN CODIGO | BOMBA DE INFUSION | BAXTER | COLLEAGE CX MONOCANAL | 22080470DN | QUIROFANO 3 (CARDIOLOGIA) | N/A | SEDE PRINCIPAL | ACTIVO | Activo | 01/04/2019 | N/A | N/A
1337 | SIN CODIGO | BOMBA DE INFUSION | BAXTER | COLLEAGE CX MONOCANAL | 22090022DN | UCI 3 | N/A | SEDE PRINCIPAL | ACTIVO | Activo | 01/04/2019 | N/A | N/A
1338 | SIN CODIGO | BOMBA DE INFUSION | BAXTER | COLLEAGUE TRIPLE CHANNEL CXE | 22090167UN | UCI 3 | N/A | SEDE PRINCIPAL | ACTIVO | Activo | 01/04/2019 | N/A | N/A
1339 | SIN CODIGO | BOMBA DE INFUSION | BAXTER | COLLEAGE CX MONOCANAL | 22090742DN | UCI 3 | N/A | SEDE PRINCIPAL | ACTIVO | Activo | 01/04/2019 | N/A | N/A
1340 | SIN CODIGO | BOMBA DE INFUSION | BAXTER | COLLEAGE CX MONOCANAL | 22091015DN | UCI 3 | N/A | SEDE PRINCIPAL | ACTIVO | Activo | 01/04/2019 | N/A | N/A
1341 | SIN CODIGO | BOMBA DE INFUSION | BAXTER | COLLEAGE CX MONOCANAL | 24030166DN | UCI 3 | N/A | SEDE PRINCIPAL | ACTIVO | Activo | 01/04/2019 | N/A | N/A
1342 | SIN CODIGO | BOMBA DE INFUSION | BAXTER | COLLEAGE CX MONOCANAL | 25090067DN | UCI 3 | N/A | SEDE PRINCIPAL | ACTIVO | Activo | 01/04/2019 | N/A | N/A
1343 | SIN CODIGO | BOMBA DE INFUSION | BAXTER | COLLEAGE CX MONOCANAL | 25090168DN | HOSPITALIZACIÓN CIRUGÍA | SALA CIRUGIA MUJERES | SEDE PRINCIPAL | ACTIVO | Activo | 01/04/2019 | N/A | N/A
1344 | SIN CODIGO | BOMBA DE INFUSION | BAXTER | COLLEAGUE TRIPLE CHANNEL CXE | 26110149UN | UCI 3 | N/A | SEDE PRINCIPAL | ACTIVO | Activo | 01/04/2019 | N/A | N/A
1345 | SIN CODIGO | BOMBA DE INFUSION | BAXTER | COLLEAGUE TRIPLE CHANNEL CXE | 26110153UN | UCI 3 | N/A | SEDE PRINCIPAL | ACTIVO | Activo | 01/04/2019 | N/A | N/A
1346 | SIN CODIGO | BOMBA DE INFUSION | BAXTER | COLLEAGUE TRIPLE CHANNEL CXE | 26110168UN | UCI 3 | N/A | SEDE PRINCIPAL | ACTIVO | Equipo dado de baja | 01/04/2019 | N/A | N/A
1347 | SIN CODIGO | BOMBA DE INFUSION | BAXTER | COLLEAGUE TRIPLE CHANNEL CXE | 26110213UN | UCI 3 | N/A | SEDE PRINCIPAL | ACTIVO | Activo | 01/04/2019 | N/A | N/A
1348 | SIN CODIGO | BOMBA DE INFUSION | BAXTER | NR | 21120027UH | UCI 4 | N/A | SEDE PRINCIPAL | ACTIVO | Activo | 01/04/2019 | N/A | N/A
1349 | SIN CODIGO | BOMBA DE INFUSION | BAXTER | NR | 21120158UH | UCI 4 | N/A | SEDE PRINCIPAL | ACTIVO | Activo | 01/04/2019 | N/A | N/A
1350 | SIN CODIGO | BOMBA DE INFUSION | BAXTER | NR | 22010062UH | UCI 4 | N/A | SEDE PRINCIPAL | ACTIVO | Activo | 01/04/2019 | N/A | N/A
1351 | SIN CODIGO | BOMBA DE INFUSION | BAXTER | COLLEAGE CX MONOCANAL | 22050716DN | UCI 4 | N/A | SEDE PRINCIPAL | ACTIVO | Activo | 01/04/2019 | N/A | N/A
1352 | SIN CODIGO | BOMBA DE INFUSION | BAXTER | COLLEAGE CX MONOCANAL | 22050912DN | UCI 4 | N/A | SEDE PRINCIPAL | ACTIVO | Activo | 01/04/2019 | N/A | N/A
1353 | SIN CODIGO | BOMBA DE INFUSION | BAXTER | COLLEAGE CX MONOCANAL | 22050925DN | UCI 4 | N/A | SEDE PRINCIPAL | ACTIVO | Activo | 01/04/2019 | N/A | N/A
1354 | SIN CODIGO | BOMBA DE INFUSION | BAXTER | COLLEAGE CX MONOCANAL | 22050947DN | UCI 4 | N/A | SEDE PRINCIPAL | ACTIVO | Activo | 01/04/2019 | N/A | N/A
1355 | SIN CODIGO | BOMBA DE INFUSION | BAXTER | COLLEAGE CX MONOCANAL | 22050960DN | UCI 4 | N/A | SEDE PRINCIPAL | ACTIVO | Activo | 01/04/2019 | N/A | N/A
1356 | SIN CODIGO | BOMBA DE INFUSION | BAXTER | COLLEAGE CX MONOCANAL | 22050967DN | UCI 4 | N/A | SEDE PRINCIPAL | ACTIVO | Activo | 01/04/2019 | N/A | N/A
1357 | SIN CODIGO | BOMBA DE INFUSION | BAXTER | COLLEAGUE TRIPLE CHANNEL CXE | 22070075UN | UCI 4 | N/A | SEDE PRINCIPAL | ACTIVO | Activo | 01/04/2019 | N/A | N/A
1358 | SIN CODIGO | BOMBA DE INFUSION | BAXTER | COLLEAGUE TRIPLE CHANNEL CXE | 22070087UN | UCI 4 | N/A | SEDE PRINCIPAL | ACTIVO | Activo | 01/04/2019 | N/A | N/A
1359 | SIN CODIGO | BOMBA DE INFUSION | BAXTER | COLLEAGUE TRIPLE CHANNEL CXE | 22070135UN | UCI 4 | N/A | SEDE PRINCIPAL | ACTIVO | Activo | 01/04/2019 | N/A | N/A
1360 | SIN CODIGO | BOMBA DE INFUSION | BAXTER | COLLEAGE CX MONOCANAL | 22070268DN | UCI 4 | N/A | SEDE PRINCIPAL | ACTIVO | Activo | 01/04/2019 | N/A | N/A
1361 | SIN CODIGO | BOMBA DE INFUSION | BAXTER | COLLEAGUE TRIPLE CHANNEL CXE | 22070702UN | UCI 4 | N/A | SEDE PRINCIPAL | ACTIVO | Equipo dado de baja | 01/04/2019 | N/A | N/A
1362 | SIN CODIGO | BOMBA DE INFUSION | BAXTER | COLLEAGUE TRIPLE CHANNEL CXE | 22080094UN | HEMATO - ONCOLOGÍA | N/A | NORTE | ACTIVO | Fuera de servicio | 01/04/2019 | N/A | N/A
1363 | SIN CODIGO | BOMBA DE INFUSION | BAXTER | COLLEAGUE TRIPLE CHANNEL CXE | 22080109UN | UCI 4 | N/A | SEDE PRINCIPAL | ACTIVO | Equipo dado de baja | 01/04/2019 | N/A | N/A
1364 | SIN CODIGO | BOMBA DE INFUSION | BAXTER | COLLEAGE CX MONOCANAL | 22080162DN | UCI 4 | N/A | SEDE PRINCIPAL | ACTIVO | Activo | 01/04/2019 | N/A | N/A
1365 | SIN CODIGO | BOMBA DE INFUSION | BAXTER | COLLEAGE CX MONOCANAL | 22080378DN | UCI 4 | N/A | SEDE PRINCIPAL | ACTIVO | Activo | 01/04/2019 | N/A | N/A
1366 | SIN CODIGO | BOMBA DE INFUSION | BAXTER | COLLEAGE CX MONOCANAL | 22080504DN | UCI 4 | N/A | SEDE PRINCIPAL | ACTIVO | Activo | 01/04/2019 | N/A | N/A
1367 | SIN CODIGO | BOMBA DE INFUSION | BAXTER | COLLEAGUE TRIPLE CHANNEL CXE | 22090001UN | UCI 4 | N/A | SEDE PRINCIPAL | ACTIVO | Activo | 01/04/2019 | N/A | N/A
1368 | SIN CODIGO | BOMBA DE INFUSION | BAXTER | COLLEAGE CX MONOCANAL | 22090006DN | UCI 4 | N/A | SEDE PRINCIPAL | ACTIVO | Activo | 01/04/2019 | N/A | N/A
1369 | SIN CODIGO | BOMBA DE INFUSION | BAXTER | COLLEAGE CX MONOCANAL | 22090085DN | UCI 4 | N/A | SEDE PRINCIPAL | ACTIVO | Activo | 01/04/2019 | N/A | N/A
1370 | SIN CODIGO | BOMBA DE INFUSION | BAXTER | COLLEAGE CX MONOCANAL | 22090141DN | UCI 4 | N/A | SEDE PRINCIPAL | ACTIVO | Activo | 01/04/2019 | N/A | N/A
1371 | SIN CODIGO | BOMBA DE INFUSION | BAXTER | COLLEAGE CX MONOCANAL | 22090337DN | UCI 4 | N/A | SEDE PRINCIPAL | ACTIVO | Activo | 01/04/2019 | N/A | N/A
1372 | SIN CODIGO | BOMBA DE INFUSION | BAXTER | COLLEAGUE TRIPLE CHANNEL CXE | 22090712UN | UCI 4 | N/A | SEDE PRINCIPAL | ACTIVO | Activo | 01/04/2019 | N/A | N/A
1373 | SIN CODIGO | BOMBA DE INFUSION | BAXTER | COLLEAGE CX MONOCANAL | 24030206DN | UCI 4 | N/A | SEDE PRINCIPAL | ACTIVO | Activo | 01/04/2019 | N/A | N/A
1374 | SIN CODIGO | BOMBA DE INFUSION | BAXTER | COLLEAGUE TRIPLE CHANNEL CXE | 25030171UN | UCI 4 | N/A | SEDE PRINCIPAL | ACTIVO | Equipo dado de baja | 01/04/2019 | N/A | N/A
1375 | SIN CODIGO | BOMBA DE INFUSION | BAXTER | COLLEAGUE TRIPLE CHANNEL CXE | 25030235UN | UCI 4 | N/A | SEDE PRINCIPAL | ACTIVO | Activo | 01/04/2019 | N/A | N/A
1376 | SIN CODIGO | BOMBA DE INFUSION | BAXTER | COLLEAGE CX MONOCANAL | 25090283DN | UCI 4 | N/A | SEDE PRINCIPAL | ACTIVO | Activo | 01/04/2019 | N/A | N/A
1377 | SIN CODIGO | BOMBA DE INFUSION | BAXTER | COLLEAGE CX MONOCANAL | 25090294DN | UCI 4 | N/A | SEDE PRINCIPAL | ACTIVO | Activo | 01/04/2019 | N/A | N/A
1378 | SIN CODIGO | BOMBA DE INFUSION | BAXTER | COLLEAGE CX MONOCANAL | 25090308DN | UCI 4 | N/A | SEDE PRINCIPAL | ACTIVO | Activo | 01/04/2019 | N/A | N/A
1379 | SIN CODIGO | BOMBA DE INFUSION | BAXTER | COLLEAGUE TRIPLE CHANNEL CXE | 26110152UN | UCI 4 | N/A | SEDE PRINCIPAL | ACTIVO | Activo | 01/04/2019 | N/A | N/A
1380 | SIN CODIGO | BOMBA DE INFUSION | BAXTER | NR | 21030017UH | UCI NEURO | N/A | SEDE PRINCIPAL | ACTIVO | Activo | 01/04/2019 | N/A | N/A
1381 | SIN CODIGO | BOMBA DE INFUSION | BAXTER | NR | 21030026UH | UCI NEURO | N/A | SEDE PRINCIPAL | ACTIVO | Activo | 01/04/2019 | N/A | N/A
1382 | SIN CODIGO | BOMBA DE INFUSION | BAXTER | NR | 21040157DH | UCI NEURO | N/A | SEDE PRINCIPAL | ACTIVO | Equipo dado de baja | 01/04/2019 | N/A | N/A
1383 | SIN CODIGO | BOMBA DE INFUSION | BAXTER | NR | 21080258DH | UCI NEURO | N/A | SEDE PRINCIPAL | ACTIVO | Activo | 01/04/2019 | N/A | N/A
1384 | SIN CODIGO | BOMBA DE INFUSION | BAXTER | NR | 21090047DH | HOSPITALIZACIÓN CIRUGÍA | SALA CIRUGIA HOMBRES | SEDE PRINCIPAL | ACTIVO | Activo | 01/04/2019 | N/A | N/A
1385 | SIN CODIGO | BOMBA DE INFUSION | BAXTER | NR | 21090498UH | UCI NEURO | N/A | SEDE PRINCIPAL | ACTIVO | Activo | 01/04/2019 | N/A | N/A
1386 | SIN CODIGO | BOMBA DE INFUSION | BAXTER | NR | 21090508UH | UCI NEURO | N/A | SEDE PRINCIPAL | ACTIVO | Equipo dado de baja | 01/04/2019 | N/A | N/A
1387 | SIN CODIGO | BOMBA DE INFUSION | BAXTER | NR | 21091224DH | UCI NEURO | N/A | SEDE PRINCIPAL | ACTIVO | Activo | 01/04/2019 | N/A | N/A
1388 | SIN CODIGO | BOMBA DE INFUSION | BAXTER | NR | 21120210DH | UCI NEURO | N/A | SEDE PRINCIPAL | ACTIVO | Activo | 01/04/2019 | N/A | N/A
1389 | SIN CODIGO | BOMBA DE INFUSION | BAXTER | NR | 22010021UH | UCI NEURO | N/A | SEDE PRINCIPAL | ACTIVO | Activo | 01/04/2019 | N/A | N/A
1390 | SIN CODIGO | BOMBA DE INFUSION | BAXTER | NR | 22010151DH | UCI NEURO | N/A | SEDE PRINCIPAL | ACTIVO | Activo | 01/04/2019 | N/A | N/A
1391 | SIN CODIGO | BOMBA DE INFUSION | BAXTER | COLLEAGUE TRIPLE CHANNEL CXE | 22030710UN | UCI NEURO | N/A | SEDE PRINCIPAL | ACTIVO | Activo | 01/04/2019 | N/A | N/A
1392 | SIN CODIGO | BOMBA DE INFUSION | BAXTER | COLLEAGUE TRIPLE CHANNEL CXE | 22070088UN | UCI NEURO | N/A | SEDE PRINCIPAL | ACTIVO | Activo | 01/04/2019 | N/A | N/A
1393 | SIN CODIGO | BOMBA DE INFUSION | BAXTER | COLLEAGUE TRIPLE CHANNEL CXE | 22080231UN | UCI NEURO | N/A | SEDE PRINCIPAL | ACTIVO | Activo | 01/04/2019 | N/A | N/A
1394 | SIN CODIGO | BOMBA DE INFUSION | BAXTER | COLLEAGUE TRIPLE CHANNEL CXE | 22080253UN | UCI NEURO | N/A | SEDE PRINCIPAL | ACTIVO | Activo | 01/04/2019 | N/A | N/A
1395 | SIN CODIGO | BOMBA DE INFUSION | BAXTER | COLLEAGUE TRIPLE CHANNEL CXE | 26110145UN | UCI NEURO | N/A | SEDE PRINCIPAL | ACTIVO | Activo | 01/04/2019 | N/A | N/A
1396 | SIN CODIGO | BOMBA DE INFUSION | BAXTER | COLLEAGUE TRIPLE CHANNEL CXE | 26110212UN | UCI NEURO | N/A | SEDE PRINCIPAL | ACTIVO | Equipo dado de baja | 01/04/2019 | N/A | N/A
1397 | SIN CODIGO | BOMBA DE INFUSION | BAXTER | COLLEAGUE TRIPLE CHANNEL CXE | 26110214UN | UCI NEURO | N/A | SEDE PRINCIPAL | ACTIVO | Activo | 01/04/2019 | N/A | N/A
1398 | SIN CODIGO | BOMBA DE INFUSION | BAXTER | COLLEAGUE TRIPLE CHANNEL CXE | 26110215UN | UCI NEURO | N/A | SEDE PRINCIPAL | ACTIVO | Activo | 01/04/2019 | N/A | N/A
1399 | SIN CODIGO | BOMBA DE INFUSION | BAXTER | NR | 21090152UH | UCI NEURO | N/A | SEDE PRINCIPAL | ACTIVO | Activo | 01/04/2019 | N/A | N/A
1400 | SIN CODIGO | BOMBA DE INFUSION | BAXTER | NR | 21090836DH | UCI URGENCIAS | N/A | SEDE PRINCIPAL | ACTIVO | Activo | 01/04/2019 | N/A | N/A
1401 | SIN CODIGO | BOMBA DE INFUSION | BAXTER | COLLEAGUE TRIPLE CHANNEL CXE | 22030824UN | AMBULANCIA | N/A | SEDE PRINCIPAL | ACTIVO | Fuera de servicio | 01/04/2019 | N/A | N/A
1402 | SIN CODIGO | BOMBA DE INFUSION | BAXTER | COLLEAGUE TRIPLE CHANNEL CXE | 22030885UN | UCI URGENCIAS | N/A | SEDE PRINCIPAL | ACTIVO | Activo | 01/04/2019 | N/A | N/A
1403 | SIN CODIGO | BOMBA DE INFUSION | BAXTER | NR | 22040104DH | UCI URGENCIAS | N/A | SEDE PRINCIPAL | ACTIVO | Activo | 01/04/2019 | N/A | N/A
1404 | SIN CODIGO | BOMBA DE INFUSION | BAXTER | COLLEAGE CX MONOCANAL | 22050655DN | UCI URGENCIAS | N/A | SEDE PRINCIPAL | ACTIVO | Activo | 01/04/2019 | N/A | N/A
1405 | SIN CODIGO | BOMBA DE INFUSION | BAXTER | COLLEAGUE TRIPLE CHANNEL CXE | 22060193UN | UCI URGENCIAS | N/A | SEDE PRINCIPAL | ACTIVO | Activo | 01/04/2019 | N/A | N/A
1406 | SIN CODIGO | BOMBA DE INFUSION | BAXTER | COLLEAGUE TRIPLE CHANNEL CXE | 22060220UN | UCI URGENCIAS | N/A | SEDE PRINCIPAL | ACTIVO | Activo | 01/04/2019 | N/A | N/A
1407 | SIN CODIGO | BOMBA DE INFUSION | BAXTER | COLLEAGUE TRIPLE CHANNEL CXE | 22060453UN | UCI URGENCIAS | N/A | SEDE PRINCIPAL | ACTIVO | Activo | 01/04/2019 | N/A | N/A
1408 | SIN CODIGO | BOMBA DE INFUSION | BAXTER | COLLEAGE CX MONOCANAL | 22070187DN | UCI URGENCIAS | N/A | SEDE PRINCIPAL | ACTIVO | Equipo dado de baja | 01/04/2019 | N/A | N/A
1409 | SIN CODIGO | BOMBA DE INFUSION | BAXTER | COLLEAGUE TRIPLE CHANNEL CXE | 22070227UN | UCI URGENCIAS | N/A | SEDE PRINCIPAL | ACTIVO | Equipo dado de baja | 01/04/2019 | N/A | N/A
1410 | SIN CODIGO | BOMBA DE INFUSION | BAXTER | COLLEAGUE TRIPLE CHANNEL CXE | 22070523UN | UCI URGENCIAS | N/A | SEDE PRINCIPAL | ACTIVO | Activo | 01/04/2019 | N/A | N/A
1411 | SIN CODIGO | BOMBA DE INFUSION | BAXTER | COLLEAGE CX MONOCANAL | 22070550DN | UCI URGENCIAS | N/A | SEDE PRINCIPAL | ACTIVO | Activo | 01/04/2019 | N/A | N/A
1412 | SIN CODIGO | BOMBA DE INFUSION | BAXTER | COLLEAGE CX MONOCANAL | 22080155DN | UCI URGENCIAS | N/A | SEDE PRINCIPAL | ACTIVO | Activo | 01/04/2019 | N/A | N/A
1413 | SIN CODIGO | BOMBA DE INFUSION | BAXTER | COLLEAGE CX MONOCANAL | 22080156DN | UCI URGENCIAS | N/A | SEDE PRINCIPAL | ACTIVO | Activo | 01/04/2019 | N/A | N/A
1414 | SIN CODIGO | BOMBA DE INFUSION | BAXTER | COLLEAGUE TRIPLE CHANNEL CXE | 22080167UN | UCI URGENCIAS | N/A | SEDE PRINCIPAL | ACTIVO | Activo | 01/04/2019 | N/A | N/A
1415 | SIN CODIGO | BOMBA DE INFUSION | BAXTER | COLLEAGE CX MONOCANAL | 22080174DN | UCI URGENCIAS | N/A | SEDE PRINCIPAL | ACTIVO | Activo | 01/04/2019 | N/A | N/A
1416 | SIN CODIGO | BOMBA DE INFUSION | BAXTER | COLLEAGE CX MONOCANAL | 22080346DN | UCI URGENCIAS | N/A | SEDE PRINCIPAL | ACTIVO | Activo | 01/04/2019 | N/A | N/A
1417 | SIN CODIGO | BOMBA DE INFUSION | BAXTER | COLLEAGE CX MONOCANAL | 22080379DN | UCI URGENCIAS | N/A | SEDE PRINCIPAL | ACTIVO | Activo | 01/04/2019 | N/A | N/A
1418 | SIN CODIGO | BOMBA DE INFUSION | BAXTER | COLLEAGUE TRIPLE CHANNEL CXE | 22090021UN | UCI URGENCIAS | N/A | SEDE PRINCIPAL | ACTIVO | Activo | 01/04/2019 | N/A | N/A
1419 | SIN CODIGO | BOMBA DE INFUSION | BAXTER | COLLEAGE CX MONOCANAL | 22090098DN | UCI URGENCIAS | N/A | SEDE PRINCIPAL | ACTIVO | Activo | 01/04/2019 | N/A | N/A
1420 | SIN CODIGO | BOMBA DE INFUSION | BAXTER | COLLEAGE CX MONOCANAL | 22090166DN | UCI URGENCIAS | N/A | SEDE PRINCIPAL | ACTIVO | Activo | 01/04/2019 | N/A | N/A
1421 | SIN CODIGO | BOMBA DE INFUSION | BAXTER | COLLEAGUE TRIPLE CHANNEL CXE | 22090464UN | UCI URGENCIAS | N/A | SEDE PRINCIPAL | ACTIVO | Activo | 01/04/2019 | N/A | N/A
1422 | SIN CODIGO | BOMBA DE INFUSION | BAXTER | COLLEAGE CX MONOCANAL | 22100458DN | UCI URGENCIAS | N/A | SEDE PRINCIPAL | ACTIVO | Activo | 01/04/2019 | N/A | N/A
1423 | SIN CODIGO | BOMBA DE INFUSION | BAXTER | COLLEAGUE TRIPLE CHANNEL CXE | 22120445UN | UCI URGENCIAS | N/A | SEDE PRINCIPAL | ACTIVO | Activo | 01/04/2019 | N/A | N/A
1424 | SIN CODIGO | BOMBA DE INFUSION | BAXTER | COLLEAGUE TRIPLE CHANNEL CXE | 23010104UN | UCI URGENCIAS | N/A | SEDE PRINCIPAL | ACTIVO | Activo | 01/04/2019 | N/A | N/A
1425 | SIN CODIGO | BOMBA DE INFUSION | BAXTER | COLLEAGUE TRIPLE CHANNEL CXE | 24030634UN | UCI URGENCIAS | N/A | SEDE PRINCIPAL | ACTIVO | Activo | 01/04/2019 | N/A | N/A
1426 | SIN CODIGO | BOMBA DE INFUSION | BAXTER | COLLEAGUE TRIPLE CHANNEL CXE | 24030907UN | UCI URGENCIAS | N/A | SEDE PRINCIPAL | ACTIVO | Activo | 01/04/2019 | N/A | N/A
1427 | SIN CODIGO | BOMBA DE INFUSION | BAXTER | COLLEAGE CX MONOCANAL | 25090306DN | UCI URGENCIAS | N/A | SEDE PRINCIPAL | ACTIVO | Activo | 01/04/2019 | N/A | N/A
1428 | SIN CODIGO | BOMBA DE INFUSION | BAXTER | COLLEAGE CX MONOCANAL | 22050916DN | UCIN | N/A | SEDE PRINCIPAL | ACTIVO | Activo | 01/04/2019 | N/A | N/A
1429 | SIN CODIGO | BOMBA DE INFUSION | BAXTER | COLLEAGE CX MONOCANAL | 22050924DN | UCIN | N/A | SEDE PRINCIPAL | ACTIVO | Activo | 01/04/2019 | N/A | N/A
1430 | SIN CODIGO | BOMBA DE INFUSION | BAXTER | COLLEAGE CX MONOCANAL | 22080258DN | HEMATO - ONCOLOGÍA | N/A | NORTE | ACTIVO | Activo | 01/04/2019 | N/A | N/A
1431 | SIN CODIGO | BOMBA DE INFUSION | BAXTER | COLLEAGUE TRIPLE CHANNEL CXE | 22080261UN | Enfermedades Huerfanas | N/A | SEDE PRINCIPAL | ACTIVO | Equipo dado de baja | 01/04/2019 | N/A | N/A
1432 | SIN CODIGO | BOMBA DE INFUSION | BAXTER | COLLEAGE CX MONOCANAL | 22080385DN | UCIN | N/A | SEDE PRINCIPAL | ACTIVO | Activo | 01/04/2019 | N/A | N/A
1433 | SIN CODIGO | BOMBA DE INFUSION | BAXTER | COLLEAGUE TRIPLE CHANNEL CXE | 24030674UN | HEMATO - ONCOLOGÍA | N/A | NORTE | ACTIVO | Activo | 01/04/2019 | N/A | N/A
1434 | SIN CODIGO | BOMBA DE INFUSION | BAXTER | COLLEAGUE TRIPLE CHANNEL CXE | 26110147UN | UCIN | N/A | SEDE PRINCIPAL | ACTIVO | Activo | 01/04/2019 | N/A | N/A
1435 | SIN CODIGO | BOMBA DE INFUSION | BAXTER | COLLEAGUE TRIPLE CHANNEL CXE | 22070027UN | URGENCIAS | SALA DE OBSERVACION CRITICO (MIU) | SEDE PRINCIPAL | ACTIVO | Activo | 01/04/2019 | N/A | N/A
1436 | SIN CODIGO | BOMBA DE INFUSION | BAXTER | COLLEAGUE TRIPLE CHANNEL CXE | 22090023UN | SALA OBSERVACION MEDICINA INTERNA | N/A | SEDE PRINCIPAL | ACTIVO | Activo | 01/04/2019 | N/A | N/A
1437 | SIN CODIGO | BOMBA DE INFUSION | BAXTER | COLLEAGE CX MONOCANAL | 22091021DN | URGENCIAS HOMBRES | N/A | SEDE PRINCIPAL | ACTIVO | Activo | 01/04/2019 | N/A | N/A
1438 | SIN CODIGO | BOMBA DE INFUSION | BAXTER | COLLEAGE CX MONOCANAL | 22100096DN | ANA FRANK | N/A | SEDE PRINCIPAL | ACTIVO | Activo | 01/04/2019 | N/A | N/A
1439 | SIN CODIGO | BOMBA DE INFUSION | BAXTER | COLLEAGUE TRIPLE CHANNEL CXE | 24080699UN | URGENCIAS | SALA DE OBSERVACION CRITICO (MIU) | SEDE PRINCIPAL | ACTIVO | Activo | 01/04/2019 | N/A | N/A
1440 | SIN CODIGO | BOMBA DE INFUSION | BAXTER | COLLEAGE CX MONOCANAL | 25060072DN | SALA OBSERVACION MEDICINA INTERNA | N/A | SEDE PRINCIPAL | ACTIVO | Activo | 01/04/2019 | N/A | N/A
1441 | SIN CODIGO | BOMBA DE INFUSION | BAXTER | COLLEAGUE TRIPLE CHANNEL CXE | 25060145UN | URGENCIAS HOMBRES | N/A | SEDE PRINCIPAL | ACTIVO | Equipo dado de baja | 01/04/2019 | N/A | N/A
1442 | SIN CODIGO | BOMBA DE INFUSION | BAXTER | COLLEAGUE TRIPLE CHANNEL CXE | 25090247UN | URGENCIAS | SALA DE OBSERVACION CRITICO (MIU) | SEDE PRINCIPAL | ACTIVO | Activo | 01/04/2019 | N/A | N/A
1443 | SIN CODIGO | BOMBA DE INFUSION | BAXTER | NR | 21091218DH | QUIROFANO 2 URGENCIAS | N/A | SEDE PRINCIPAL | ACTIVO | Equipo dado de baja | 01/04/2019 | N/A | N/A
1444 | SIN CODIGO | BOMBA DE INFUSION | BAXTER | COLLEAGUE TRIPLE CHANNEL CXE | 26080500UN | MEDICA MUJERES | N/A | SEDE PRINCIPAL | ACTIVO | Activo | 01/04/2019 | N/A | N/A
1445 | SIN CODIGO | BOMBA DE INFUSION | BAXTER | COLLEAGUE TRIPLE CHANNEL CXE | 26080421UN | HEMATO - ONCOLOGÍA | N/A | NORTE | ACTIVO | Activo | 01/04/2019 | N/A | N/A
1446 | SIN CODIGO | BOMBA DE INFUSION | BAXTER | COLLEAGUE TRIPLE CHANNEL CXE | 26080570UN | MEDICA MUJERES | N/A | SEDE PRINCIPAL | ACTIVO | Activo | 01/04/2019 | N/A | N/A
1447 | SIN CODIGO | BOMBA DE INFUSION | BAXTER | COLLEAGUE TRIPLE CHANNEL CXE | 26080436UN | ANA FRANK | N/A | SEDE PRINCIPAL | ACTIVO | Activo | 01/04/2019 | N/A | N/A
1448 | SIN CODIGO | BOMBA DE INFUSION | BAXTER | COLLEAGUE TRIPLE CHANNEL CXE | 26080050UN | QUIROFANO CENTRAL | N/A | SEDE PRINCIPAL | ACTIVO | Activo | 02/04/2019 | N/A | N/A
1449 | SIN CODIGO | BOMBA DE INFUSION | BAXTER | COLLEAGUE TRIPLE CHANNEL CXE | 2611024UN | QUIROFANO NEURO | N/A | SEDE PRINCIPAL | ACTIVO | Activo | 02/04/2019 | N/A | N/A
1450 | SIN CODIGO | BOMBA DE INFUSION | BAXTER | COLLEAGUE TRIPLE CHANNEL CXE | 26110259UN | Enfermedades Huerfanas | N/A | SEDE PRINCIPAL | ACTIVO | Equipo dado de baja | 02/04/2019 | N/A | N/A
1451 | N/A | BOMBA DE INFUSION | BAXTER | COLLEAGUE TRIPLE CHANNEL CXE | 26080069UN | CIPAF | N/A | SEDE PRINCIPAL | ACTIVO | Activo | 02/04/2019 | N/A | N/A
1452 | N/A | BOMBA DE INFUSION | BAXTER | COLLEAGUE TRIPLE CHANNEL CXE | 26110363UN | CIPAF | N/A | SEDE PRINCIPAL | ACTIVO | Activo | 02/04/2019 | N/A | N/A
1453 | N/A | BOMBA DE INFUSION | BAXTER | COLLEAGUE TRIPLE CHANNEL CXE | 26080070UN | CIPAF | N/A | SEDE PRINCIPAL | ACTIVO | Activo | 02/04/2019 | N/A | N/A
1454 | SIN CODIGO | BOMBA DE INFUSION | BAXTER | COLLEAGUE TRIPLE CHANNEL CXE | 26080138UN | MANTENIMIENTO | N/A | SEDE PRINCIPAL | ACTIVO | Fuera de servicio | 02/04/2019 | N/A | N/A
1455 | SIN CODIGO | BOMBA DE INFUSION | BAXTER | COLLEAGUE TRIPLE CHANNEL CXE | 26080440UN | CIPAF | N/A | SEDE PRINCIPAL | ACTIVO | Activo | 02/04/2019 | N/A | N/A
1456 | SIN CODIGO | BOMBA DE INFUSION | BAXTER | COLLEAGUE TRIPLE CHANNEL CXE | 26080568UN | CIPAF | N/A | SEDE PRINCIPAL | ACTIVO | Activo | 02/04/2019 | N/A | N/A
1457 | SIN CODIGO | BOMBA DE INFUSION | BAXTER | COLLEAGUE TRIPLE CHANNEL CXE | 26080056UN | URGENCIAS | SALA DE OBSERVACION CRITICO (MIU) | SEDE PRINCIPAL | ACTIVO | Activo | 02/04/2019 | N/A | N/A
1458 | N/A | BOMBA DE INFUSION | BAXTER | TRIPLE CHANNEL CXE | 26110060UN | QUIROFANO CENTRAL | N/A | SEDE PRINCIPAL | ACTIVO | Activo | 21/05/2019 | N/A | N/A
1459 | N/A | BOMBA DE INFUSION | BAXTER | TRIPLE CHANNEL CXE | 26110280UN | QUIROFANO 1 | N/A | SEDE PRINCIPAL | ACTIVO | Activo | 21/05/2019 | N/A | N/A
1460 | N/A | BOMBA DE INFUSION | BAXTER | COLLEAGUE TRIPLE CHANNEL CXE | 26110071UN | URGENCIAS | N/A | SEDE PRINCIPAL | ACTIVO | Activo | 21/05/2019 | N/A | N/A
1461 | N/A | BOMBA DE INFUSION | BAXTER | TRIPLE CHANNEL CXE | 26080125UN | URGENCIAS | N/A | SEDE PRINCIPAL | ACTIVO | Activo | 21/05/2019 | N/A | N/A
1462 | N/A | BOMBA DE INFUSION | BAXTER | TRIPLE CHANNEL CXE | 25090266UN | URGENCIAS | N/A | SEDE PRINCIPAL | ACTIVO | Activo | 21/05/2019 | N/A | N/A | 2019-09-14 01:14:13 FILTRO PISO 3 - SEPT 9 2019
1463 | N/A | BOMBA DE INFUSION | BAXTER | TRIPLE CHANNEL CXE | 22060542UN | QUIROFANO CENTRAL | QUIROFANO CENTRAL - QUIROFANO 1 | SEDE PRINCIPAL | ACTIVO | Activo | 21/05/2019 | N/A | N/A | <strong>2019-07-12 05:44:58</strong> Previamente estaba en quirofano urgencias
1464 | N/A | BOMBA DE INFUSION | BAXTER | TRIPLE CHANNEL CXE | 26110273UN | URGENCIAS | N/A | SEDE PRINCIPAL | ACTIVO | Activo | 21/05/2019 | N/A | N/A
1465 | N/A | BOMBA DE INFUSION | BAXTER | COLLEAGUE TRIPLE CHANNEL CXE | 25090265UN | QUIROFANO 9 | N/A | SEDE PRINCIPAL | ACTIVO | Activo | 20/06/2019 | N/A | N/A
1466 | N/A | BOMBA DE INFUSION | BAXTER | COLLEAGUE CXE | 21110082DH | QUIROFANO 1- URGENCIAS | N/A | SEDE PRINCIPAL | ACTIVO | Activo | 12/07/2019 | N/A | N/A
1467 | N/A | BOMBA DE INFUSION | BAXTER | COLLEAGE CX MONOCANAL | 22080390DN | HEMATO-ONCOLOGIA | N/A | SEDE PRINCIPAL | ACTIVO | Activo | 18/07/2019 | N/A | N/A
1468 | N/A | BOMBA DE INFUSION | BAXTER | COLLEAGE CX MONOCANAL | 22070381DN | HEMATO-ONCOLOGIA | N/A | SEDE PRINCIPAL | ACTIVO | Activo | 18/07/2019 | N/A | N/A
1469 | N/A | BOMBA DE INFUSION | BAXTER | COLLEAGE CX MONOCANAL | 22090465UN | HEMATO - ONCOLOGÍA | HEMATO PEDIÁTRICA | NORTE | ACTIVO | Activo | 18/07/2019 | N/A | N/A
1470 | N/A | BOMBA DE INFUSION | BAXTER | COLLEAGE CX TRIPLE CANAL | 22010275UH | HEMATO-ONCOLOGIA | N/A | SEDE PRINCIPAL | ACTIVO | Activo | 18/07/2019 | N/A | N/A
1471 | N/A | BOMBA DE INFUSION | BAXTER | COLLEAGE CX TRIPLE CANAL | 26080516UN | HEMATO-ONCOLOGIA | N/A | SEDE PRINCIPAL | ACTIVO | Activo | 18/07/2019 | N/A | N/A
1472 | N/A | BOMBA DE INFUSION | BAXTER | COLLEAGE CX TRIPLE CANAL | 2408543UN | HEMATO-ONCOLOGIA | N/A | SEDE PRINCIPAL | ACTIVO | Activo | 18/07/2019 | N/A | N/A
1473 | N/A | BOMBA DE INFUSION | BAXTER | COLLEAGE CX MONOCANAL | 26080409UN | HEMATO - ONCOLOGÍA | N/A | NORTE | ACTIVO | Activo | 18/07/2019 | N/A | N/A
1474 | N/A | BOMBA DE INFUSION | BAXTER | COLLEAGE CX TRIPLE CANAL | 22030244UN | HEMATO-ONCOLOGIA | N/A | SEDE PRINCIPAL | ACTIVO | Activo | 18/07/2019 | N/A | N/A
1475 | N/A | BOMBA DE INFUSION | BAXTER | COLLEAGE CX TRIPLE CANAL | 26080565UN | HEMATO - ONCOLOGÍA | HEMATO ADULTO | NORTE | ACTIVO | Activo | 18/07/2019 | N/A | N/A
1476 | N/A | BOMBA DE INFUSION | BAXTER | COLLEAGE CX MONOCANAL | 21091213DN | QUIMIOTERAPIA | N/A | SEDE PRINCIPAL | ACTIVO | Activo | 19/07/2019 | N/A | N/A
1477 | N/A | BOMBA DE INFUSION | BAXTER | COLLEAGE CX MONOCANAL | 22050915DN | MANTENIMIENTO | N/A | SEDE PRINCIPAL | ACTIVO | Fuera de servicio | 19/07/2019 | N/A | N/A
1478 | N/A | BOMBA DE INFUSION | BAXTER | COLLEAGE CX TRIPLE CANAL | 25100292UN | QUIMIOTERAPIA | N/A | SEDE PRINCIPAL | ACTIVO | Activo | 19/07/2019 | N/A | N/A
1479 | N/A | BOMBA DE INFUSION | BAXTER | COLLEAGUE CXE | 22070932 | QUIROFANO 1-OTORRINO | N/A | SEDE PRINCIPAL | ACTIVO | Activo | 19/07/2019 | N/A | N/A
1480 | N/A | BOMBA DE INFUSION | BAXTER | COLLEAGUE TRIPLE CHANNEL CXE | 26111052UN | QUIROFANO 3 URGENCIAS | N/A | SEDE PRINCIPAL | ACTIVO | Activo | 21/07/2019 | N/A | N/A
1481 | N/A | BOMBA DE INFUSION | BAXTER | COLLEAGE CX MONOCANAL | 22050979DN | HEMATO-ONCOLOGIA | N/A | SEDE PRINCIPAL | ACTIVO | Equipo dado de baja | 23/07/2019 | N/A | N/A
1482 | N/A | BOMBA DE INFUSION | BAXTER | COLLEAGUE CXE | 105229DN | QUIROFANO 4- URGENCIAS | N/A | SEDE PRINCIPAL | ACTIVO | Activo | 21/07/2019 | N/A | N/A
1483 | N/A | BOMBA DE INFUSION | BAXTER | COLLEAGUE CXE | SN21091253HD | QUIROFANO 13 | N/A | SEDE PRINCIPAL | ACTIVO | Activo | 21/07/2019 | N/A | N/A
1484 | N/A | BOMBA DE INFUSION | BAXTER | COLLEAGE CX MONOCANAL | 22030146DN | HEMATO-ONCOLOGIA | N/A | SEDE PRINCIPAL | ACTIVO | Equipo dado de baja | 23/07/2019 | N/A | N/A
1485 | N/A | BOMBA DE INFUSION | BAXTER | COLLEAGE CX TRIPLE CANAL | 26070067UN | TALLER BIOMÉDICO NORTE | N/A | NORTE | ACTIVO | Fuera de servicio | 24/07/2019 | N/A | N/A | SE ENTREGO EL DÍA 23 DE JULIO DE 2019
1486 | N/A | BOMBA DE INFUSION | BAXTER | COLLEAGE CX TRIPLE CANAL | 22022040078UN | HEMATO - ONCOLOGÍA | N/A | NORTE | ACTIVO | Activo | 24/07/2019 | N/A | N/A | SE ENTREGO EL DÍA 23 DE JULIO DE 2019
1487 | N/A | BOMBA DE INFUSION | BAXTER | COLLEAGE CX TRIPLE CANAL | 26040283UN | MANTENIMIENTO | N/A | SEDE PRINCIPAL | ACTIVO | Fuera de servicio | 24/07/2019 | N/A | N/A | SE ENTREGO EL DÍA 23 DE JULIO DE 2019
1488 | N/A | BOMBA DE INFUSION | BAXTER | COLLEAGE CX TRIPLE CANAL | 26050181UN | HEMATO - ONCOLOGÍA | HEMATO ADULTO | NORTE | ACTIVO | Activo | 24/07/2019 | N/A | N/A | SE ENTREGO EL DÍA 23 DE JULIO DE 2019
1489 | N/A | BOMBA DE INFUSION | BAXTER | COLLEAGE CX TRIPLE CANAL | 22070422UN | HEMATO - ONCOLOGÍA | HEMATO ADULTO | NORTE | ACTIVO | Activo | 24/07/2019 | N/A | N/A | SE ENTREGO EL DÍA 23 DE JULIO DE 2019
1490 | N/A | BOMBA DE INFUSION | BAXTER | COLLEAGE CX TRIPLE CANAL | 24030642UN | HEMATO - ONCOLOGÍA | HEMATO ADULTO | NORTE | ACTIVO | Activo | 24/07/2019 | N/A | N/A | SE ENTREGO EL DÍA 23 DE JULIO DE 2019
1491 | N/A | BOMBA DE INFUSION | BAXTER | COLLEAGE CX TRIPLE CANAL | 26090009UN | HEMATO - ONCOLOGÍA | HEMATO ADULTO | NORTE | ACTIVO | Activo | 24/07/2019 | N/A | N/A | SE ENTREGO EL DÍA 23 DE JULIO DE 2019
1492 | N/A | BOMBA DE INFUSION | BAXTER | COLLEAGE CX TRIPLE CANAL | 26050167UN | HEMATO - ONCOLOGÍA | HEMATO ADULTO | NORTE | ACTIVO | Activo | 24/07/2019 | N/A | N/A | SE ENTREGO EL DÍA 23 DE JULIO DE 2019
1493 | N/A | BOMBA DE INFUSION | BAXTER | COLLEAGE CX TRIPLE CANAL | 26040168UN | HEMATO - ONCOLOGÍA | HEMATO ADULTO | NORTE | ACTIVO | Activo | 24/07/2019 | N/A | N/A | SE ENTREGO EL DÍA 23 DE JULIO DE 2019
1494 | N/A | BOMBA DE INFUSION | BAXTER | COLLEAGE CX TRIPLE CANAL | 26050177UN | MANTENIMIENTO | N/A | SEDE PRINCIPAL | ACTIVO | Equipo dado de baja | 24/07/2019 | N/A | N/A | SE ENTREGO EL DÍA 23 DE JULIO DE 2019
1495 | N/A | BOMBA DE INFUSION | BAXTER | CXE | 22070384DN | PARTOS | N/A | SEDE PRINCIPAL | ACTIVO | Activo | 14/08/2019 | N/A | N/A
1496 | N/A | BOMBA DE INFUSION | BAXTER | COLLEAGUE TRIPLE CHANNEL CXE | 260501179UN | CIRENA | N/A | SEDE PRINCIPAL | ACTIVO | Activo | 16/08/2019 | N/A | N/A
1497 | N/A | BOMBA DE INFUSION | BAXTER | COLLEAGUE TRIPLE CHANNEL CXE | 26060007UN | CIRENA | N/A | SEDE PRINCIPAL | ACTIVO | Activo | 16/08/2019 | N/A | N/A
1498 | N/A | BOMBA DE INFUSION | BAXTER | COLLEAGUE CXE | 22080435DN | CIRENA | N/A | SEDE PRINCIPAL | ACTIVO | Activo | 27/08/2019 | N/A | N/A
1499 | N/A | BOMBA DE INFUSION | BAXTER | COLLEAGUE | 26080411DN | CIRENA | N/A | SEDE PRINCIPAL | ACTIVO | Activo | 27/08/2019 | N/A | N/A
1500 | N/A | BOMBA DE INFUSION | BAXTER | COLLEAGE CX TRIPLE CANAL | 2608568UN | CIRENA | N/A | SEDE PRINCIPAL | ACTIVO | Activo | 27/08/2019 | N/A | N/A
1501 | N/A | BOMBA DE INFUSION | BAXTER | COLLEAGE CX TRIPLE CANAL | 26110117UN | CIRENA | N/A | SEDE PRINCIPAL | ACTIVO | Activo | 27/08/2019 | N/A | N/A
1502 | N/A | BOMBA DE INFUSION | BAXTER | COLLEAGE CX TRIPLE CANAL | 26080384UN | CIRENA | N/A | SEDE PRINCIPAL | ACTIVO | Activo | 27/08/2019 | N/A | N/A
1503 | N/A | BOMBA DE INFUSION | BAXTER | COLLEAGUE TRIPLE CHANNEL CXE | 26040234UN | CIRENA | N/A | SEDE PRINCIPAL | ACTIVO | Activo | 27/08/2019 | N/A | N/A
1504 | N/A | BOMBA DE INFUSION | BAXTER | COLLEAGUE TRIPLE CHANNEL CXE | 26050159UN | CIRENA | N/A | SEDE PRINCIPAL | ACTIVO | Activo | 27/08/2019 | N/A | N/A
1505 | N/A | BOMBA DE INFUSION | BAXTER | COLLEAGUE TRIPLE CHANNEL CXE | 26050166UN | URGENCIAS | SALA DE REANIMACIÓN | SEDE PRINCIPAL | ACTIVO | Activo | 28/08/2019 | N/A | N/A
1506 | N/A | BOMBA DE INFUSION | BAXTER | COLLEAGUE TRIPLE CHANNEL CXE | 26080080UN | Enfermedades Huerfanas | N/A | SEDE PRINCIPAL | ACTIVO | Equipo dado de baja | 30/08/2019 | N/A | N/A | 2019-08-30 ENFERMEDADES HUERFANAS (SALA DE INFUSIÓN)
1507 | N/A | BOMBA DE INFUSION | BAXTER | COLLEAGUE TRIPLE CHANNEL CXE | 26080051UN | QUIMIOTERAPIA | N/A | SEDE PRINCIPAL | ACTIVO | Activo | 30/08/2019 | N/A | N/A | 2019-08-30 ENFERMEDADES HUERFANAS (SALA DE INFUSIÓN)
1508 | N/A | BOMBA DE INFUSION | BAXTER | COLLEAGUE CXE | 22080353DN | PUERPERIO | N/A | SEDE PRINCIPAL | ACTIVO | Equipo dado de baja | 11/09/2019 | N/A | N/A
1509 | N/A | BOMBA DE INFUSION | BAXTER | COLLEAGE CXE MONOCANAL | 22080157DN | URGENCIAS | FILTRO CONSULTORIOS | SEDE PRINCIPAL | ACTIVO | Activo | 14/09/2019 | N/A | N/A | FILTRO CONSULTORIOS PISO 3 - SEPT 9 2019
1510 | N/A | BOMBA DE INFUSION | Baxter | COLLEAGUE TRIPLE CHANNEL CXE | 26070075UN | MEDICA MUJERES | N/A | SEDE PRINCIPAL | ACTIVO | Activo | 15/09/2019 | N/A | N/A
1511 | N/A | BOMBA DE INFUSION | Baxter | COLLEAGUE TRIPLE CHANNEL CXE | 25100299UN | MEDICA MUJERES | N/A | SEDE PRINCIPAL | ACTIVO | Activo | 15/09/2019 | N/A | N/A
1512 | N/A | BOMBA DE INFUSION | Baxter | COLLEAGUE TRIPLE CHANNEL CXE | 25090180UN | MEDICA HOMBRES | N/A | SEDE PRINCIPAL | ACTIVO | Activo | 15/09/2019 | N/A | N/A
1513 | N/A | BOMBA DE INFUSION | Baxter | COLLEAGUE TRIPLE CHANNEL CXE | 26040103UN | MEDICA HOMBRES | N/A | SEDE PRINCIPAL | ACTIVO | Activo | 15/09/2019 | N/A | N/A
1514 | N/A | BOMBA DE INFUSION | Baxter | COLLEAGUE TRIPLE CHANNEL CXE | 26080535UN | MEDICA HOMBRES | N/A | SEDE PRINCIPAL | ACTIVO | Activo | 15/09/2019 | N/A | N/A
1515 | N/A | BOMBA DE INFUSION | BAXTER | COLLEAGUE TRIPLE CHANNEL CXE | 25100223UN | URGENCIAS | FILTRO CONSULTORIOS | SEDE PRINCIPAL | ACTIVO | Activo | 25/09/2019 | N/A | N/A | ENTREGADO A URGENCIAS FILTRO ÁREA NUEVA
1516 | N/A | BOMBA DE INFUSION | BAXTER | COLLEAGUE TRIPLE CHANNEL CXE | 26070132UN | URGENCIAS | FILTRO CONSULTORIOS | SEDE PRINCIPAL | ACTIVO | Equipo dado de baja | 25/09/2019 | N/A | N/A | ENTREGADO A URGENCIAS FILTRO ÁREA NUEVA
1517 | N/A | BOMBA DE INFUSION | BAXTER | COLLEAGUE TRIPLE CHANNEL CXE | 26080156UN | URGENCIAS | FILTRO CONSULTORIOS | SEDE PRINCIPAL | ACTIVO | Activo | 25/09/2019 | N/A | N/A | ENTREGADO A URGENCIAS FILTRO ÁREA NUEVA
1518 | N/A | BOMBA DE INFUSION | BAXTER | COLLEAGUE TRIPLE CHANNEL CXE | 26060016UN | URGENCIAS | FILTRO CONSULTORIOS | SEDE PRINCIPAL | ACTIVO | Activo | 25/09/2019 | N/A | N/A | ENTREGADO A URGENCIAS FILTRO ÁREA NUEVA
1519 | N/A | BOMBA DE INFUSION | BAXTER | COLLEAGUE TRIPLE CHANNEL CXE | 26110047UN | UCIN NORTE | N/A | NORTE | ACTIVO | Activo | 26/09/2019 | N/A | N/A
1520 | N/A | BOMBA DE INFUSION | BAXTER | COLLEAGUE CXE | 22050907DN | ARO | N/A | SEDE PRINCIPAL | ACTIVO | Activo | 30/09/2019 | N/A | N/A
1521 | N/A | BOMBA DE INFUSION | BAXTER | COLLEAGUE TRIPLE CHANNEL CXE | 26080064UN | QUIROFANO QUEMADOS | N/A | SEDE PRINCIPAL | ACTIVO | Activo | 30/09/2019 | N/A | N/A | SE ENTREGA A UNIDAD DE QUEMADOS EL VIERNES 27 DE SEPTIEMBRE DE 2019
1522 | N/A | BOMBA DE INFUSION | BAXTER | COLLEAGUE TRIPLE CHANNEL CXE | 26080574UN | QUIROFANO QUEMADOS | N/A | SEDE PRINCIPAL | ACTIVO | Activo | 30/09/2019 | N/A | N/A | SE ENTREGA A UNIDAD DE QUEMADOS EL VIERNES 27 DE SEPTIEMBRE DE 2019
1523 | N/A | BOMBA DE INFUSION | BAXTER | COLLEAGUE TRIPLE CHANNEL CXE | 26040137UN | HEMATO - ONCOLOGÍA | N/A | NORTE | ACTIVO | Activo | 30/09/2019 | N/A | N/A | SE ENTREGA A UNIDAD DE QUEMADOS EL VIERNES 27 DE SEPTIEMBRE DE 2019
1524 | N/A | BOMBA DE INFUSION | BAXTER | COLLEAGUE TRIPLE CHANNEL CXE | 26060015UN | QUIROFANO QUEMADOS | N/A | SEDE PRINCIPAL | ACTIVO | Activo | 30/09/2019 | N/A | N/A | SE ENTREGA A UNIDAD DE QUEMADOS EL VIERNES 27 DE SEPTIEMBRE DE 2019
1525 | N/A | BOMBA DE INFUSION | BAXTER | COLLEAGUE TRIPLE CHANNEL CXE | 25100174UN | HEMATO - ONCOLOGÍA | N/A | NORTE | ACTIVO | Activo | 30/09/2019 | N/A | N/A | SE ENTREGA A UNIDAD DE QUEMADOS EL VIERNES 27 DE SEPTIEMBRE DE 2019
1526 | N/A | BOMBA DE INFUSION | BAXTER | COLLEAGUE TRIPLE CHANNEL CXE | 26040334UN | QUIROFANO QUEMADOS | N/A | SEDE PRINCIPAL | ACTIVO | Activo | 30/09/2019 | N/A | N/A | SE ENTREGA A UNIDAD DE QUEMADOS EL VIERNES 27 DE SEPTIEMBRE DE 2019
1527 | N/A | BOMBA DE INFUSION | BAXTER | COLLEAGUE TRIPLE CHANNEL CXE | 22040214UN | QUIROFANO CENTRAL | N/A | SEDE PRINCIPAL | ACTIVO | Activo | 01/10/2019 | N/A | N/A
1528 | N/A | BOMBA DE INFUSION | BAXTER | COLLEAGE CX TRIPLE CANAL | 26070058UN | QUIROFANO CENTRAL | N/A | SEDE PRINCIPAL | ACTIVO | Activo | 01/10/2019 | N/A | N/A
1529 | N/A | BOMBA DE INFUSION | BAXTER | COLLEAGE CX TRIPLE CANAL | 24030623UN | QUIROFANO CENTRAL | N/A | SEDE PRINCIPAL | ACTIVO | Activo | 01/10/2019 | N/A | N/A
1530 | N/A | BOMBA DE INFUSION | BAXTER | COLLEAGE CX TRIPLE CANAL | 26070107UN | QUIROFANO CENTRAL | N/A | SEDE PRINCIPAL | ACTIVO | Activo | 01/10/2019 | N/A | N/A
1531 | N/A | BOMBA DE INFUSION | BAXTER | COLLEAGUE CXE | 25090049 | QUIROFANO CENTRAL | N/A | SEDE PRINCIPAL | ACTIVO | Activo | 02/10/2019 | N/A | N/A
1532 | N/A | BOMBA DE INFUSION | BAXTER | COLLEAGUE TRIPLE CHANNEL CXE | 26110052UN | URGENCIAS | FILTRO CONSULTORIOS | SEDE PRINCIPAL | ACTIVO | Activo | 03/10/2019 | N/A | N/A
1533 | N/A | BOMBA DE INFUSION | BAXTER | COLLEAGUE TRIPLE CHANNEL CXE | 25010504UN | URGENCIAS | FILTRO CONSULTORIOS | SEDE PRINCIPAL | ACTIVO | Activo | 03/10/2019 | N/A | N/A
1534 | N/A | BOMBA DE INFUSION | BAXTER | COLLEAGUE TRIPLE CHANNEL CXE | 22090424UN | URGENCIAS | FILTRO CONSULTORIOS | SEDE PRINCIPAL | ACTIVO | Activo | 03/10/2019 | N/A | N/A
1535 | N/A | BOMBA DE INFUSION | BAXTER | COLLEAGUE TRIPLE CHANNEL CXE | 24030870UN | URGENCIAS | FILTRO CONSULTORIOS | SEDE PRINCIPAL | ACTIVO | Activo | 03/10/2019 | N/A | N/A
1536 | N/A | BOMBA DE INFUSION | BAXTER | COLLEAGUE TRIPLE CHANNEL CXE | 26040315UN | URGENCIAS | FILTRO CONSULTORIOS | SEDE PRINCIPAL | ACTIVO | Activo | 03/10/2019 | N/A | N/A
1537 | N/A | BOMBA DE INFUSION | BAXTER | COLLEAGUE TRIPLE CHANNEL CXE | 26060021UN | URGENCIAS | FILTRO CONSULTORIOS | SEDE PRINCIPAL | ACTIVO | Activo | 03/10/2019 | N/A | N/A
1538 | N/A | BOMBA DE INFUSION | BAXTER | COLLEAGUE 3 | 22040090UH | CIPAF | N/A | SEDE PRINCIPAL | ACTIVO | Activo | 07/10/2019 | N/A | N/A
1539 | N/A | BOMBA DE INFUSION | BAXTER | COLLEAGUE CXE | 22080040DN | ANA FRANK | N/A | SEDE PRINCIPAL | ACTIVO | Activo | 07/10/2019 | N/A | N/A
1540 | N/A | BOMBA DE INFUSION | BAXTER | COLLEAGE CXE MONOCANAL | 22090185DN | AMBULANCIA | N/A | SEDE PRINCIPAL | ACTIVO | Equipo dado de baja | 08/10/2019 | N/A | N/A
1541 | BAXTER 043394 | BOMBA DE INFUSION | BAXTER | COLLEAGE CX MONOCANAL | 21060114DH | ATENCION DOMICILIARIA | N/A | SEDE PRINCIPAL | ACTIVO | Activo | 10/10/2019 | N/A | N/A | SE ENTREGA A ATENCIÒN DOMICILIARIA EL 10 DE OCTUBRE DE 2019 PARA DISPONIBILIDAD EN EL SERVICIO
1542 | N/A | BOMBA DE INFUSION | BAXTER | CLLEAGUE 3 CXE | 24040614UN | ANHELO DE VIDA | N/A | SEDE PRINCIPAL | ACTIVO | Activo | 11/10/2019 | N/A | N/A
1543 | N/A | BOMBA DE INFUSION | BAXTER | COLLEAGUE TRIPLE CHANNEL CXE | 26070089UN | QUIROFANO 3 (CARDIOLOGIA) | N/A | SEDE PRINCIPAL | ACTIVO | Activo | 11/10/2019 | N/A | N/A
1544 | N/A | BOMBA DE INFUSION | BAXTER | COLLEAGUE 3 CXE | 26060013UN | QUIROFANO CENTRAL | N/A | SEDE PRINCIPAL | ACTIVO | Activo | 30/10/2019 | N/A | N/A
1545 | N/A | BOMBA DE INFUSION | BAXTER | COLLEAGUE 3 CXE | 26060012UN | QUIROFANO CENTRAL | N/A | SEDE PRINCIPAL | ACTIVO | Activo | 30/10/2019 | N/A | N/A
1546 | N/A | BOMBA DE INFUSION | BAXTER | COLLEAGUE 3 CXE | 26080057UN | QUIROFANO CENTRAL | N/A | SEDE PRINCIPAL | ACTIVO | Activo | 30/10/2019 | N/A | N/A
1547 | N/A | BOMBA DE INFUSION | BAXTER | COLLEAGUE 3 CXE | 22090588UN | QUIROFANO CENTRAL | N/A | SEDE PRINCIPAL | ACTIVO | Activo | 30/10/2019 | N/A | N/A
1548 | N/A | BOMBA DE INFUSION | BAXTER | COLLEAGUE 3 CXE | 26110204UN | QUIROFANO CENTRAL | N/A | SEDE PRINCIPAL | ACTIVO | Activo | 14/11/2019 | N/A | N/A
1549 | N/A | BOMBA DE INFUSION | BAXTER | COLLEAGUE CXE | 22060056DN | HOSPITALIZACIÓN CIRUGÍA | SALA CIRUGIA MUJERES | SEDE PRINCIPAL | ACTIVO | Activo | 18/11/2019 | N/A | N/A
1550 | N/A | BOMBA DE INFUSION | BAXTER | COLLEAGUE CXE | 22090029DN | HOSPITALIZACIÓN 4 NORTE | N/A | NORTE | ACTIVO | Activo | 18/11/2019 | N/A | N/A
1551 | N/A | BOMBA DE INFUSION | BAXTER | COLLEAGUE 3 CXE | 23110008UN | HOSPITALIZACIÓN CIRUGÍA | SALA CIRUGIA HOMBRES | SEDE PRINCIPAL | ACTIVO | Activo | 18/11/2019 | N/A | N/A
1552 | N/A | BOMBA DE INFUSION | BAXTER | COLLEAGUE CXE | 22050766DN | HOSPITALIZACIÓN CIRUGÍA | SALA CIRUGIA MUJERES | SEDE PRINCIPAL | ACTIVO | Activo | 18/11/2019 | N/A | N/A | AL MOMENTO DE REALIZAR EL INVENTARIO (18/10/2019) EL EQUIPO SE UBICO EN CIRUGÍA HOMBRES
1553 | N/A | BOMBA DE INFUSION | BAXTER | COLLEAGUE 3 CXE | 24040621UN | HOSPITALIZACIÓN CIRUGÍA | SALA CIRUGIA HOMBRES | SEDE PRINCIPAL | ACTIVO | Activo | 18/11/2019 | N/A | N/A
1554 | N/A | BOMBA DE INFUSION | BAXTER | COLLEAGUE CXE | 22100409DN | HOSPITALIZACIÓN CIRUGÍA | SALA CIRUGIA HOMBRES | SEDE PRINCIPAL | ACTIVO | Activo | 18/11/2019 | N/A | N/A
1555 | N/A | BOMBA DE INFUSION | BAXTER | COLLEAGUE CXE | 22090003DN | HOSPITALIZACIÓN CIRUGÍA | SALA CIRUGIA HOMBRES | SEDE PRINCIPAL | ACTIVO | Activo | 18/11/2019 | N/A | N/A
1556 | N/A | BOMBA DE INFUSION | BAXTER | COLLEAGUE 3 CXE | 22090585UN | HOSPITALIZACIÓN CIRUGÍA | SALA CIRUGIA HOMBRES | SEDE PRINCIPAL | ACTIVO | Activo | 18/11/2019 | N/A | N/A
1557 | N/A | BOMBA DE INFUSION | BAXTER | COLLEAGUE CXE | 22060037DN | HOSPITALIZACIÓN 4 NORTE | N/A | NORTE | ACTIVO | Activo | 18/11/2019 | N/A | N/A
1558 | N/A | BOMBA DE INFUSION | BAXTER | COLLEAGUE CXE | 25010505UN | HOSPITALIZACIÓN CIRUGÍA | SALA CIRUGIA HOMBRES | SEDE PRINCIPAL | ACTIVO | Activo | 18/11/2019 | N/A | N/A
1559 | N/A | BOMBA DE INFUSION | BAXTER | COLLEAGUE CXE | 23120091UN | HOSPITALIZACIÓN CIRUGÍA | SALA CIRUGIA HOMBRES | SEDE PRINCIPAL | ACTIVO | Activo | 18/11/2019 | N/A | N/A
1560 | N/A | BOMBA DE INFUSION | BAXTER | COLLEAGUE CXE | 22060129DN | HOSPITALIZACIÓN CIRUGÍA | SALA NEUROCIRUGIA | SEDE PRINCIPAL | ACTIVO | Activo | 18/11/2019 | N/A | N/A
1561 | N/A | BOMBA DE INFUSION | BAXTER | COLLEAGUE CXE | 22100078DN | HOSPITALIZACIÓN CIRUGÍA | SALA NEUROCIRUGIA | SEDE PRINCIPAL | ACTIVO | Activo | 18/11/2019 | N/A | N/A
1562 | N/A | BOMBA DE INFUSION | BAXTER | COLLEAGUE CXE | 22091218DN | HOSPITALIZACIÓN CIRUGÍA | SALA ORTOPEDIA GERIÁTRICA | SEDE PRINCIPAL | ACTIVO | Activo | 18/11/2019 | N/A | N/A
1563 | N/A | BOMBA DE INFUSION | BAXTER | COLLEAGUE CXE | 22090884DN | HOSPITALIZACIÓN CIRUGÍA | SALA ORTOPEDIA GERIÁTRICA | SEDE PRINCIPAL | ACTIVO | Activo | 18/11/2019 | N/A | N/A
1564 | N/A | BOMBA DE INFUSION | BAXTER | COLLEAGE CX MONOCANAL | 21080280DH | TALLER BIOMÉDICO NORTE | N/A | NORTE | ACTIVO | Fuera de servicio | 19/11/2019 | N/A | N/A | SE ENTREGA EN EL ÁREA DE FILTRO CRÍTICOS
1565 | N/A | BOMBA DE INFUSION | BAXTER | COLLEAGE CX MONOCANAL | 21120024DH | URGENCIAS | FILTRO CONSULTORIOS | SEDE PRINCIPAL | ACTIVO | Activo | 19/11/2019 | N/A | N/A | SE ENTREGA EN EL ÁREA DE FILTRO CRÍTICOS
1566 | N/A | BOMBA DE INFUSION | BAXTER | COLLEAGE CX MONOCANAL | 21091166DH | URGENCIAS | FILTRO CONSULTORIOS | SEDE PRINCIPAL | ACTIVO | Activo | 19/11/2019 | N/A | N/A | SE ENTREGA EN EL ÁREA DE FILTRO CRÍTICOS
1567 | N/A | BOMBA DE INFUSION | BAXTER | COLLEAGE CX MONOCANAL | 21120041DH | URGENCIAS | FILTRO CONSULTORIOS | SEDE PRINCIPAL | ACTIVO | Activo | 19/11/2019 | N/A | N/A | SE ENTREGA EN EL ÁREA DE FILTRO CRÍTICOS
1568 | N/A | BOMBA DE INFUSION | BAXTER | COLLEAGE CX MONOCANAL | 22010348DH | URGENCIAS | FILTRO CONSULTORIOS | SEDE PRINCIPAL | ACTIVO | Equipo dado de baja | 19/11/2019 | N/A | N/A | SE ENTREGA EN EL ÁREA DE FILTRO CRÍTICOS
1569 | N/A | BOMBA DE INFUSION | BAXTER | COLLEAGE CX MONOCANAL | 21091199DH | URGENCIAS | OBSERVACION CIRUGIA URGENCIAS | SEDE PRINCIPAL | ACTIVO | Equipo dado de baja | 27/11/2019 | N/A | N/A | SE HACE ENTREGA EN OBSERVACIÓN CIRUGÍA
1570 | N/A | BOMBA DE INFUSION | BAXTER | COLLEAGE CX MONOCANAL | 21090875DH | URGENCIAS | OBSERVACION CIRUGIA URGENCIAS | SEDE PRINCIPAL | ACTIVO | Equipo dado de baja | 27/11/2019 | N/A | N/A | SE HACE ENTREGA EN OBSERVACIÓN CIRUGÍA
1571 | N/A | BOMBA DE INFUSION | BAXTER | COLLEAGE CX MONOCANAL | 20140142DH | URGENCIAS | OBSERVACION CIRUGIA URGENCIAS | SEDE PRINCIPAL | ACTIVO | Activo | 27/11/2019 | N/A | N/A | SE HACE ENTREGA EN OBSERVACIÓN CIRUGÍA
1572 | N/A | BOMBA DE INFUSION | BAXTER | COLLEAGE CX MONOCANAL | 21120081DH | URGENCIAS | OBSERVACION CIRUGIA URGENCIAS | SEDE PRINCIPAL | ACTIVO | Activo | 27/11/2019 | N/A | N/A | SE HACE ENTREGA EN OBSERVACIÓN CIRUGÍA
1573 | N/A | BOMBA DE INFUSION | BAXTER | COLLEAGE CX MONOCANAL | 22010338DH | URGENCIAS | OBSERVACION CIRUGIA URGENCIAS | SEDE PRINCIPAL | ACTIVO | Activo | 27/11/2019 | N/A | N/A | SE HACE ENTREGA EN OBSERVACIÓN CIRUGÍA
1574 | N/A | BOMBA DE INFUSION | BAXTER | COLLEAGUE 3 CXE | 26110260UN | UNIDAD DE TERAPIA INTENSIVA | N/A | SEDE PRINCIPAL | ACTIVO | Activo | 28/11/2019 | N/A | N/A
1575 | N/A | BOMBA DE INFUSION | BAXTER | COLLEAGUE 3 CXE | 26080587UN | UNIDAD DE TERAPIA INTENSIVA | N/A | SEDE PRINCIPAL | ACTIVO | Activo | 28/11/2019 | N/A | N/A
1576 | N/A | BOMBA DE INFUSION | BAXTER | COLLEAGUE 3 CXE | 26020202UN | UNIDAD DE TERAPIA INTENSIVA | N/A | SEDE PRINCIPAL | ACTIVO | Activo | 28/11/2019 | N/A | N/A
1577 | N/A | BOMBA DE INFUSION | BAXTER | COLLEAGUE 3 CXE | 26110264UN | UNIDAD DE TERAPIA INTENSIVA | N/A | SEDE PRINCIPAL | ACTIVO | Activo | 28/11/2019 | N/A | N/A
1578 | N/A | BOMBA DE INFUSION | BAXTER | COLLEAGUE 3 CXE | 26110255UN | UNIDAD DE TERAPIA INTENSIVA | N/A | SEDE PRINCIPAL | ACTIVO | Activo | 28/11/2019 | N/A | N/A
1579 | N/A | BOMBA DE INFUSION | BAXTER | COLLEAGUE 3 CXE | 26040285UN | UNIDAD DE TERAPIA INTENSIVA | N/A | SEDE PRINCIPAL | ACTIVO | Activo | 28/11/2019 | N/A | N/A
1580 | N/A | BOMBA DE INFUSION | BAXTER | COLLEAGUE 3 CXE | 26020203UN | UNIDAD DE TERAPIA INTENSIVA | N/A | SEDE PRINCIPAL | ACTIVO | Activo | 28/11/2019 | N/A | N/A
1581 | N/A | BOMBA DE INFUSION | BAXTER | COLLEAGUE 3 CXE | 26040144UN | UNIDAD DE TERAPIA INTENSIVA | N/A | SEDE PRINCIPAL | ACTIVO | Activo | 28/11/2019 | N/A | N/A
1582 | N/A | BOMBA DE INFUSION | BAXTER | COLLEAGUE 3 CXE | 26050165UN | UNIDAD DE TERAPIA INTENSIVA | N/A | SEDE PRINCIPAL | ACTIVO | Activo | 28/11/2019 | N/A | N/A
1583 | N/A | BOMBA DE INFUSION | BAXTER | COLLEAGUE 3 CXE | 26100040UN | UNIDAD DE TERAPIA INTENSIVA | N/A | SEDE PRINCIPAL | ACTIVO | Activo | 28/11/2019 | N/A | N/A
1584 | N/A | BOMBA DE INFUSION | BAXTER | COLLEAGUE | 21110140DH | UNIDAD DE TERAPIA INTENSIVA | N/A | SEDE PRINCIPAL | ACTIVO | Activo | 28/11/2019 | N/A | N/A
1585 | N/A | BOMBA DE INFUSION | BAXTER | COLLEAGUE | 21120083DH | URGENCIAS | PEDIATRÍA URGENCIAS | SEDE PRINCIPAL | ACTIVO | Activo | 28/11/2019 | N/A | N/A
1586 | N/A | BOMBA DE INFUSION | BAXTER | COLLEAGUE | 21091074DH | UNIDAD DE TERAPIA INTENSIVA | N/A | SEDE PRINCIPAL | ACTIVO | Activo | 28/11/2019 | N/A | N/A
1587 | N/A | BOMBA DE INFUSION | BAXTER | COLLEAGUE | 21040195DH | UNIDAD DE TERAPIA INTENSIVA | N/A | SEDE PRINCIPAL | ACTIVO | Activo | 28/11/2019 | N/A | N/A
1588 | N/A | BOMBA DE INFUSION | BAXTER | COLLEAGUE | 21080249DH | UNIDAD DE TERAPIA INTENSIVA | N/A | SEDE PRINCIPAL | ACTIVO | Activo | 28/11/2019 | N/A | N/A
1589 | N/A | BOMBA DE INFUSION | BAXTER | COLLEAGUE | 21120033DH | UNIDAD DE TERAPIA INTENSIVA | N/A | SEDE PRINCIPAL | ACTIVO | Activo | 28/11/2019 | N/A | N/A
1590 | N/A | BOMBA DE INFUSION | BAXTER | COLLEAGUE | 22040405DH | UNIDAD DE TERAPIA INTENSIVA | N/A | SEDE PRINCIPAL | ACTIVO | Activo | 28/11/2019 | N/A | N/A
1591 | N/A | BOMBA DE INFUSION | BAXTER | COLLEAGUE | 22010116DH | UNIDAD DE TERAPIA INTENSIVA | N/A | SEDE PRINCIPAL | ACTIVO | Activo | 28/11/2019 | N/A | N/A
1592 | N/A | BOMBA DE INFUSION | BAXTER | COLLEAGUE | 222040074DH | UNIDAD DE TERAPIA INTENSIVA | N/A | SEDE PRINCIPAL | ACTIVO | Activo | 28/11/2019 | N/A | N/A
1593 | N/A | BOMBA DE INFUSION | BAXTER | COLLEAGUE | 21091204DH | HOSPITALIZACIÓN 6 NORTE | N/A | NORTE | ACTIVO | Activo | 28/11/2019 | N/A | N/A
1594 | N/A | BOMBA DE INFUSION | BAXTER | COLLEAGUE 3 CXE | 25100247UN | QUIROFANO CENTRAL | N/A | SEDE PRINCIPAL | ACTIVO | Activo | 02/12/2019 | N/A | N/A
1595 | N/A | BOMBA DE INFUSION | BAXTER | COLLEAGUE 3 CXE | 26060009UN | MANTENIMIENTO | N/A | SEDE PRINCIPAL | ACTIVO | Fuera de servicio | 02/12/2019 | N/A | N/A
1596 | N/A | BOMBA DE INFUSION | BAXTER | COLLEAGUE 3 CXE | 26050174UN | QUIROFANO CENTRAL | N/A | SEDE PRINCIPAL | ACTIVO | Activo | 02/12/2019 | N/A | N/A
1597 | N/A | BOMBA DE INFUSION | BAXTER | COLLEAGUE 3 CXE | 26040329UN | AMBULANCIA | N/A | SEDE PRINCIPAL | ACTIVO | Equipo dado de baja | 02/12/2019 | N/A | N/A
1598 | N/A | BOMBA DE INFUSION | BAXTER | COLLEAGUE 3 CXE | 26010180UN | UNIDAD DE TERAPIA INTENSIVA | N/A | SEDE PRINCIPAL | ACTIVO | Equipo dado de baja | 02/12/2019 | N/A | N/A
1599 | N/A | BOMBA DE INFUSION | BAXTER | COLLEAGUE 3 CXE | 26110053UN | UNIDAD DE TERAPIA INTENSIVA | N/A | SEDE PRINCIPAL | ACTIVO | Activo | 02/12/2019 | N/A | N/A
1600 | N/A | BOMBA DE INFUSION | BAXTER | COLLEAGUE 3 CXE | 25010398UN | UNIDAD DE TERAPIA INTENSIVA | N/A | SEDE PRINCIPAL | ACTIVO | Activo | 02/12/2019 | N/A | N/A
1601 | N/A | BOMBA DE INFUSION | BAXTER | COLLEAGUE 3 CXE | 24030714UN | UNIDAD DE TERAPIA INTENSIVA | N/A | SEDE PRINCIPAL | ACTIVO | Activo | 02/12/2019 | N/A | N/A
1602 | N/A | BOMBA DE INFUSION | BAXTER | COLLEAGUE 3 CXE | 26070199UN | UNIDAD DE TERAPIA INTENSIVA | N/A | SEDE PRINCIPAL | ACTIVO | Activo | 02/12/2019 | N/A | N/A
1603 | N/A | BOMBA DE INFUSION | BAXTER | COLLEAGUE 3 CXE | 25010343UN | UNIDAD DE TERAPIA INTENSIVA | N/A | SEDE PRINCIPAL | ACTIVO | Activo | 02/12/2019 | N/A | N/A
1604 | N/A | BOMBA DE INFUSION | BAXTER | COLLEAGUE 3 CXE | 26080602UN | UNIDAD DE TERAPIA INTENSIVA | N/A | SEDE PRINCIPAL | ACTIVO | Activo | 02/12/2019 | N/A | N/A
1605 | N/A | BOMBA DE INFUSION | BAXTER | COLLEAGUE 3 CXE | 26080605UN | UNIDAD DE TERAPIA INTENSIVA | N/A | SEDE PRINCIPAL | ACTIVO | Activo | 02/12/2019 | N/A | N/A
1606 | N/A | BOMBA DE INFUSION | BAXTER | COLLEAGUE 3 CXE | 22090020UN | UNIDAD DE TERAPIA INTENSIVA | N/A | SEDE PRINCIPAL | ACTIVO | Activo | 02/12/2019 | N/A | N/A
1607 | N/A | BOMBA DE INFUSION | BAXTER | COLLEAGUE 3 CXE | 26060005UN | UNIDAD DE TERAPIA INTENSIVA | N/A | SEDE PRINCIPAL | ACTIVO | Activo | 02/12/2019 | N/A | N/A
1608 | N/A | BOMBA DE INFUSION | BAXTER | COLLEAGE CX MONOCANAL | 21060105DH | SALUD MENTAL | N/A | SEDE PRINCIPAL | ACTIVO | Equipo dado de baja | 03/12/2019 | N/A | N/A
1609 | N/A | BOMBA DE INFUSION | BAXTER | COLLEAGE CX MONOCANAL | 22010015DH | SALUD MENTAL | N/A | SEDE PRINCIPAL | ACTIVO | Equipo dado de baja | 03/12/2019 | N/A | N/A
1610 | N/A | BOMBA DE INFUSION | BAXTER | COLLEAGE CX MONOCANAL | 21080083DH | SALUD MENTAL | N/A | SEDE PRINCIPAL | ACTIVO | Equipo dado de baja | 03/12/2019 | N/A | N/A
1611 | N/A | BOMBA DE INFUSION | COVIDIEN | COLLEAGE CX MONOCANAL | 21110226DH | MEDICA HOMBRES | N/A | SEDE PRINCIPAL | ACTIVO | Activo | 21/01/2020 | N/A | N/A
1612 | N/A | BOMBA DE INFUSION | BAXTER | COLLEAGE CX MONOCANAL | 21091201DH | MEDICA HOMBRES | N/A | SEDE PRINCIPAL | ACTIVO | Equipo dado de baja | 21/01/2020 | N/A | N/A
1613 | N/A | BOMBA DE INFUSION | BAXTER | COLLEAGE CX MONOCANAL | 21030133DH | MEDICA HOMBRES | N/A | SEDE PRINCIPAL | ACTIVO | Activo | 21/01/2020 | N/A | N/A
1614 | N/A | BOMBA DE INFUSION | BAXTER | COLLEAGE CX MONOCANAL | 22040140DH | SALUD MENTAL | N/A | SEDE PRINCIPAL | ACTIVO | Equipo dado de baja | 21/01/2020 | N/A | N/A
1615 | N/A | BOMBA DE INFUSIÓN | BAXTER | COLLEAGUE | 21120135DH | HEMATO - ONCOLOGÍA | N/A | NORTE | ACTIVO | Activo | 29/01/2020 | N/A | N/A | *
1616 | N/A | BOMBA DE INFUSIÓN | BAXTER | COLLEAGUE | 21120048DH | HEMODINAMIA | N/A | SEDE PRINCIPAL | ACTIVO | Activo | 29/01/2020 | N/A | N/A
1617 | N/A | BOMBA DE INFUSIÓN | BAXTER | COLLEAGUE | 21091316DH | HEMODINAMIA | N/A | SEDE PRINCIPAL | ACTIVO | Activo | 29/01/2020 | N/A | N/A
1618 | N/A | BOMBA DE INFUSIÓN | BAXTER | COLLEAGUE | 21080016DH | UCIN NORTE | N/A | NORTE | ACTIVO | Activo | 29/01/2020 | N/A | N/A
1619 | N/A | BOMBA DE INFUSIÓN | BAXTER | COLLEAGUE | 21120051DH | HEMODINAMIA | N/A | SEDE PRINCIPAL | ACTIVO | Activo | 29/01/2020 | N/A | N/A
1620 | N/A | BOMBA DE INFUSIÓN | BAXTER | COLLEAGUE | 21120025DH | HEMODINAMIA | N/A | SEDE PRINCIPAL | ACTIVO | Activo | 29/01/2020 | N/A | N/A
1621 | N/A | BOMBA DE INFUSIÓN | BAXTER | COLLEAGUE | 21080088DH | HEMODINAMIA | N/A | SEDE PRINCIPAL | ACTIVO | Activo | 29/01/2020 | N/A | N/A
1622 | N/A | BOMBA DE INFUSIÓN | BAXTER | COLLEAGUE | 21040093DH | HOSPITALIZACIÓN 4 NORTE | N/A | NORTE | ACTIVO | Activo | 29/01/2020 | N/A | N/A
1623 | N/A | BOMBA DE INFUSIÓN | BAXTER | COLLEAGUE | 21060345DH | HEMODINAMIA | N/A | SEDE PRINCIPAL | ACTIVO | Activo | 29/01/2020 | N/A | N/A
1624 | N/A | BOMBA DE INFUSIÓN | BAXTER | COLLEAGUE | 21120052DH | HEMODINAMIA | N/A | SEDE PRINCIPAL | ACTIVO | Activo | 29/01/2020 | N/A | N/A
1625 | SIN CODIGO | BOMBA DE INFUSION | BAXTER | COLLEAGUE CXE | 21080200DH | HEMATO - ONCOLOGÍA | N/A | NORTE | ACTIVO | Activo | 01/04/2019 | N/A | N/A
1626 | SIN CODIGO | BOMBA DE INFUSION | BAXTER | NR | 21080021DH | PEDIATRIA GENERAL | N/A | SEDE PRINCIPAL | ACTIVO | Activo | 01/04/2019 | N/A | N/A
1627 | SIN CODIGO | BOMBA DE INFUSION | BAXTER | COLLEAGUE CXE | 21080390DH | ANA FRANK | N/A | SEDE PRINCIPAL | ACTIVO | Activo | 01/04/2019 | N/A | N/A
1628 | SIN CODIGO | BOMBA DE INFUSION | BAXTER | NR | 21120011DH | HEMATO - ONCOLOGÍA | N/A | NORTE | ACTIVO | Activo | 01/04/2019 | N/A | N/A
1629 | SIN CODIGO | BOMBA DE INFUSION | BAXTER | COLLEAGUE | 22010077DH | ANA FRANK | N/A | SEDE PRINCIPAL | ACTIVO | Activo | 01/04/2019 | N/A | N/A
1630 | SIN CODIGO | BOMBA DE INFUSION | BAXTER | COLLEAGE CX MONOCANAL | 21091240DH | UNIDAD DE CUIDADO ESPECIAL | N/A | SEDE PRINCIPAL | ACTIVO | Activo | 01/04/2019 | N/A | N/A
1631 | SIN CODIGO | BOMBA DE INFUSION | BAXTER | COLLEAGE CX MONOCANAL | 21090450DH | UNIDAD DE CUIDADO ESPECIAL | N/A | SEDE PRINCIPAL | ACTIVO | Activo | 01/04/2019 | N/A | N/A
1632 | SIN CODIGO | BOMBA DE INFUSION | BAXTER | COLLEAGE CX MONOCANAL | 21080028DH | UNIDAD DE CUIDADO ESPECIAL | N/A | SEDE PRINCIPAL | ACTIVO | Equipo dado de baja | 01/04/2019 | N/A | N/A
1633 | SIN CODIGO | BOMBA DE INFUSION | BAXTER | COLLEAGE CX MONOCANAL | 21091274DH | UNIDAD DE CUIDADO ESPECIAL | N/A | SEDE PRINCIPAL | ACTIVO | Activo | 01/04/2019 | N/A | N/A
1634 | SIN CODIGO | BOMBA DE INFUSION | BAXTER | COLLEAGE CX MONOCANAL | 22010032DH | UNIDAD DE CUIDADO ESPECIAL | N/A | SEDE PRINCIPAL | ACTIVO | Activo | 01/04/2019 | N/A | N/A
1635 | SIN CODIGO | BOMBA DE INFUSION | BAXTER | COLLEAGE CX MONOCANAL | 21091124DH | UNIDAD DE CUIDADO ESPECIAL | N/A | SEDE PRINCIPAL | ACTIVO | Activo | 01/04/2019 | N/A | N/A
1636 | SIN CODIGO | BOMBA DE INFUSION | BAXTER | COLLEAGE CX MONOCANAL | 21120233DH | UNIDAD DE CUIDADO ESPECIAL | N/A | SEDE PRINCIPAL | ACTIVO | Activo | 01/04/2019 | N/A | N/A
1637 | SIN CODIGO | BOMBA DE INFUSION | BAXTER | COLLEAGE CX MONOCANAL | 21060348DH | URGENCIAS | PEDIATRÍA URGENCIAS | SEDE PRINCIPAL | ACTIVO | Activo | 01/04/2019 | N/A | N/A
1638 | SIN CODIGO | BOMBA DE INFUSION | BAXTER | COLLEAGE CX MONOCANAL | 21080342DH | PUERPERIO | N/A | SEDE PRINCIPAL | ACTIVO | Activo | 01/04/2019 | N/A | N/A
1639 | N/A | BOMBA DE INFUSION | BAXTER | COLLEAGUE 3 CXE | 26052174UN | QUIROFANO SEDE NORTE | QUIROFANO 1 | NORTE | ACTIVO | Fuera de servicio | 21/04/2020 | N/A | N/A
1640 | 043714 | BOMBA DE INFUSION | BAXTER | COLLEAGE CX MONOCANAL | 21080061DH | HOSPITALIZACIÓN 6 NORTE | N/A | NORTE | ACTIVO | Activo | 21/04/2020 | N/A | N/A | UBICACIÓN EN SALUDCOOP
1641 | 050724 | BOMBA DE INFUSION | BAXTER | COLLEAGE CX MONOCANAL | 22040209DH | QUIMIOTERAPIA | N/A | SEDE PRINCIPAL | ACTIVO | Activo | 21/04/2020 | N/A | N/A
1642 | 043803 | BOMBA DE INFUSION | BAXTER | COLLEAGE CX MONOCANAL | 21080172DH | HEMATO - ONCOLOGÍA | N/A | NORTE | ACTIVO | Equipo dado de baja | 21/04/2020 | N/A | N/A
1643 | N/A | BOMBA DE INFUSION | BAXTER | COLLEAGE CX MONOCANAL | 20180280DH | HOSPITALIZACIÓN 4 NORTE | N/A | NORTE | ACTIVO | Activo | 23/04/2020 | N/A | N/A | UBICACIÓN EN SALUDCOOP
1644 | N/A | BOMBA DE INFUSION | BAXTER | COLLEAGE CX MONOCANAL | 22010523DH | MANTENIMIENTO | N/A | SEDE PRINCIPAL | ACTIVO | Fuera de servicio | 24/04/2020 | N/A | N/A
1645 | N/A | BOMBA DE INFUSION | BAXTER | COLLEAGE CX MONOCANAL | 22040010DH | UCI CARDIOVASCULAR I | N/A | SEDE PRINCIPAL | ACTIVO | Activo | 24/04/2020 | N/A | N/A
1646 | N/A | BOMBA DE INFUSION | BAXTER | COLLEAGE CX MONOCANAL | 21090267DH | UCI CARDIOVASCULAR I | N/A | SEDE PRINCIPAL | ACTIVO | Activo | 24/04/2020 | N/A | N/A
1647 | N/A | BOMBA DE INFUSION | BAXTER | COLLEAGE CX MONOCANAL | 22010082DH | URGENCIAS | PEDIATRÍA URGENCIAS | SEDE PRINCIPAL | ACTIVO | Activo | 24/04/2020 | N/A | N/A
1648 | N/A | BOMBA DE INFUSION | BAXTER | COLLEAGE CX MONOCANAL | 22040220DH | HOSPITALIZACIÓN 4 NORTE | N/A | NORTE | ACTIVO | Equipo dado de baja | 24/04/2020 | N/A | N/A
1649 | N/A | BOMBA DE INFUSION | BAXTER | COLLEAGE CX MONOCANAL | 21060168DH | UCI CARDIOVASCULAR I | N/A | SEDE PRINCIPAL | ACTIVO | Activo | 24/04/2020 | N/A | N/A
1650 | N/A | BOMBA DE INFUSION | BAXTER | COLLEAGE CX MONOCANAL | 21090078DH | UCI CARDIOVASCULAR I | N/A | SEDE PRINCIPAL | ACTIVO | Activo | 24/04/2020 | N/A | N/A
1651 | N/A | BOMBA DE INFUSION | BAXTER | COLLEAGE CX MONOCANAL | 21040091DH | UCI CARDIOVASCULAR I | N/A | SEDE PRINCIPAL | ACTIVO | Activo | 24/04/2020 | N/A | N/A
1652 | N/A | BOMBA DE INFUSION | BAXTER | COLLEAGE CX MONOCANAL | 21080296DH | HEMATO - ONCOLOGÍA | N/A | NORTE | ACTIVO | Activo | 24/04/2020 | N/A | N/A
1653 | N/A | BOMBA DE INFUSION | BAXTER | COLLEAGE CX MONOCANAL | 22040401DH | MANTENIMIENTO | N/A | SEDE PRINCIPAL | ACTIVO | Fuera de servicio | 24/04/2020 | N/A | N/A
1654 | N/A | BOMBA DE INFUSION | BAXTER | COLLEAGE CX MONOCANAL | 21120237DH | UCI CARDIOVASCULAR I | N/A | SEDE PRINCIPAL | ACTIVO | Activo | 24/04/2020 | N/A | N/A
1655 | N/A | BOMBA DE INFUSION | BAXTER | COLLEAGE CX MONOCANAL | 22040238DH | UCI CARDIOVASCULAR I | N/A | SEDE PRINCIPAL | ACTIVO | Activo | 24/04/2020 | N/A | N/A
1656 | N/A | BOMBA DE INFUSION | BAXTER | COLLEAGE CX MONOCANAL | 21110152DH | UCI CARDIOVASCULAR I | N/A | SEDE PRINCIPAL | ACTIVO | Activo | 24/04/2020 | N/A | N/A
1657 | N/A | BOMBA DE INFUSION | BAXTER | COLLEAGE CX MONOCANAL | 21090186DH | UCI CARDIOVASCULAR I | N/A | SEDE PRINCIPAL | ACTIVO | Activo | 24/04/2020 | N/A | N/A
1658 | N/A | BOMBA DE INFUSION | BAXTER | COLLEAGE CX MONOCANAL | 21040064DH | UCIN NORTE | N/A | NORTE | ACTIVO | Equipo dado de baja | 24/04/2020 | N/A | N/A
1659 | 050474 | BOMBA DE INFUSION | BAXTER | COLLEAGE CX MONOCANAL | 22040246DH | QUIROFANO SEDE NORTE | N/A | NORTE | ACTIVO | Activo | 24/04/2020 | N/A | N/A | UBICACIÓN EN SALUDCOOP
1660 | 044048 | BOMBA DE INFUSION | BAXTER | COLLEAGE CX MONOCANAL | 21090237DH | MANTENIMIENTO | N/A | SEDE PRINCIPAL | ACTIVO | Fuera de servicio | 24/04/2020 | N/A | N/A | UBICACIÓN EN SALUDCOOP
1661 | N/A | BOMBA DE INFUSIÓN | BAXTER | COLLEAGUE | 21120029DH | N/R | N/A | SEDE PRINCIPAL | ACTIVO | Equipo dado de baja | 05/05/2020 | N/A | N/A | Se entrega el equipo a la ambulancia ONI 876
1662 | N/A | BOMBA DE INFUSIÓN | BAXTER | COLLEAGUE | 22010196DH | N/R | N/A | SEDE PRINCIPAL | ACTIVO | Pendiente por entregar | 05/05/2020 | N/A | N/A | Se entrega el equipo a la ambulancia ONI 876
1663 | 47325 | BOMBA DE INFUSION | BAXTER | COLLEAGE CX MONOCANAL | 22010379DH | MANTENIMIENTO | N/A | SEDE PRINCIPAL | ACTIVO | Fuera de servicio | 05/05/2020 | N/A | N/A | UBICACIÓN EN SALUDCOOP
1664 | 42595 | BOMBA DE INFUSION | BAXTER | COLLEAGE CX MONOCANAL | 21040184DH | MANTENIMIENTO | N/A | SEDE PRINCIPAL | ACTIVO | Fuera de servicio | 05/05/2020 | N/A | N/A | UBICACIÓN EN SALUDCOOP
1665 | 42375 | BOMBA DE INFUSION | BAXTER | COLLEAGE CX MONOCANAL | 21040089DH | MANTENIMIENTO | N/A | SEDE PRINCIPAL | ACTIVO | Fuera de servicio | 05/05/2020 | N/A | N/A | UBICACIÓN EN SALUDCOOP
1666 | N/A | BOMBA DE INFUSION | BAXTER | COLLEAGE CX MONOCANAL | 21120105DH | URGENCIAS | N/A | SEDE PRINCIPAL | ACTIVO | Activo | 19/05/2020 | N/A | N/A
1667 | N/A | BOMBA DE INFUSION | BAXTER | COLLEAGE CX MONOCANAL | 21060076DH | HEMATO - ONCOLOGÍA | N/A | NORTE | ACTIVO | Activo | 19/05/2020 | N/A | N/A
1668 | N/A | BOMBA DE INFUSION | BAXTER | COLLEAGE CX MONOCANAL | 22010220DH | URGENCIAS | N/A | SEDE PRINCIPAL | ACTIVO | Activo | 19/05/2020 | N/A | N/A
1669 | N/A | BOMBA DE INFUSION | BAXTER | COLLEAGE CX MONOCANAL | 22010270DH | URGENCIAS | N/A | SEDE PRINCIPAL | ACTIVO | Activo | 19/05/2020 | N/A | N/A
1670 | N/A | BOMBA DE INFUSION | BAXTER | COLLEAGE CX MONOCANAL | 21090806DH | URGENCIAS | N/A | SEDE PRINCIPAL | ACTIVO | Activo | 19/05/2020 | N/A | N/A
1671 | N/A | BOMBA DE INFUSION | BAXTER | COLLEAGE CX MONOCANAL | 22010387DH | URGENCIAS | N/A | SEDE PRINCIPAL | ACTIVO | Activo | 19/05/2020 | N/A | N/A
1672 | N/A | BOMBA DE INFUSION | BAXTER | COLLEAGE CX MONOCANAL | 22010363DH | URGENCIAS | N/A | SEDE PRINCIPAL | ACTIVO | Activo | 19/05/2020 | N/A | N/A
1673 | N/A | BOMBA DE INFUSION | BAXTER | COLLEAGE CX MONOCANAL | 21030109DH | HOSPITALIZACIÓN 6 NORTE | N/A | NORTE | ACTIVO | Activo | 19/05/2020 | N/A | N/A
1674 | N/A | BOMBA DE INFUSION | BAXTER | COLLEAGE CX MONOCANAL | 21120035DH | QUIMIOTERAPIA | N/A | SEDE PRINCIPAL | ACTIVO | Activo | 19/05/2020 | N/A | N/A
1675 | N/A | BOMBA DE INFUSION | BAXTER | COLLEAGE CX MONOCANAL | 21090982DH | URGENCIAS | N/A | SEDE PRINCIPAL | ACTIVO | Activo | 19/05/2020 | N/A | N/A
1676 | N/A | BOMBA DE INFUSION | BAXTER | COLLEAGE CX MONOCANAL | 21060262DH | URGENCIAS | N/A | SEDE PRINCIPAL | ACTIVO | Activo | 19/05/2020 | N/A | N/A
1677 | N/A | BOMBA DE INFUSION | BAXTER | COLLEAGE CX MONOCANAL | 21080001DHDH | MANTENIMIENTO | N/A | SEDE PRINCIPAL | ACTIVO | Fuera de servicio | 27/05/2020 | N/A | N/A | UBICACIÓN EN SALUDCOOP
1678 | N/A | BOMBA DE INFUSION | BAXTER | COLLEAGUE 3 CXE | 22070366UN | UCIN NORTE | N/A | NORTE | ACTIVO | Activo | 11/06/2020 | N/A | N/A
1679 | N/A | BOMBA DE INFUSION | BAXTER | COLLEAGUE 3 CXE | 26110316UN | UCIN NORTE | N/A | NORTE | ACTIVO | Activo | 11/06/2020 | N/A | N/A
1680 | N/A | BOMBA DE INFUSION | BAXTER | COLLEAGUE 3 CXE | 25010435UN | UCIN NORTE | N/A | NORTE | ACTIVO | Activo | 11/06/2020 | N/A | N/A
1681 | N/A | BOMBA DE INFUSION | BAXTER | COLLEAGUE 3 CXE | 26110368UN | TALLER BIOMÉDICO NORTE | N/A | NORTE | ACTIVO | Activo | 11/06/2020 | N/A | N/A
1682 | N/A | BOMBA DE INFUSION | BAXTER | COLLEAGUE 3 CXE | 22060479UN | UCIN NORTE | N/A | NORTE | ACTIVO | Activo | 11/06/2020 | N/A | N/A
1683 | N/A | BOMBA DE INFUSION | BAXTER | COLLEAGUE 3 CXE | 26080008UN | HEMATO - ONCOLOGÍA | N/A | NORTE | ACTIVO | Activo | 11/06/2020 | N/A | N/A
1684 | N/A | BOMBA DE INFUSION | BAXTER | COLLEAGE CX MONOCANAL | 2190267DH | UCIN NORTE | N/A | NORTE | ACTIVO | Fuera de servicio | 11/06/2020 | N/A | N/A
1685 | N/A | BOMBA DE INFUSION | BAXTER | COLLEAGE CX MONOCANAL | 21060395DH | HOSPITALIZACIÓN 4 NORTE | N/A | NORTE | ACTIVO | Activo | 11/06/2020 | N/A | N/A
1686 | N/A | BOMBA DE INFUSION | BAXTER | COLLEAGUE 3 CXE | 26040272UN | HOSPITALIZACIÓN 4 NORTE | N/A | NORTE | ACTIVO | Activo | 11/06/2020 | N/A | N/A
1687 | 045228 | BOMBA DE INFUSION | BAXTER | COLLEAGE CX MONOCANAL | 21091148DH | MANTENIMIENTO | N/A | SEDE PRINCIPAL | ACTIVO | Equipo dado de baja | 19/06/2020 | N/A | N/A
1688 | 043416 | BOMBA DE INFUSION | BAXTER | COLLEAGE CX MONOCANAL | 21060228DH | HOSPITALIZACIÓN 4 NORTE | N/A | NORTE | ACTIVO | Activo | 19/06/2020 | N/A | N/A
1689 | 042608 | BOMBA DE INFUSION | BAXTER | COLLEAGE CX MONOCANAL | 21040169DH | MANTENIMIENTO | N/A | SEDE PRINCIPAL | ACTIVO | Fuera de servicio | 19/06/2020 | N/A | N/A
1690 | 058582 | BOMBA DE INFUSION | BAXTER | COLLEAGE CX MONOCANAL | 23010183DN | MANTENIMIENTO | N/A | SEDE PRINCIPAL | ACTIVO | Fuera de servicio | 19/06/2020 | N/A | N/A
1691 | 050456 | BOMBA DE INFUSION | BAXTER | COLLEAGUE | 22040258DH | HOSPITALIZACIÓN 6 NORTE | N/A | NORTE | ACTIVO | Activo | 19/06/2020 | N/A | N/A
1692 | 057851 | BOMBA DE INFUSION | BAXTER | COLLEAGUE | 22100734DN | HOSPITALIZACIÓN 4 NORTE | N/A | NORTE | ACTIVO | Activo | 19/06/2020 | N/A | N/A
1693 | 050461 | BOMBA DE INFUSION | BAXTER | COLLEAGE CX MONOCANAL | 22040277DH | MANTENIMIENTO | N/A | SEDE PRINCIPAL | ACTIVO | Fuera de servicio | 19/06/2020 | N/A | N/A
1694 | 057839 | BOMBA DE INFUSION | BAXTER | COLLEAGE CX MONOCANAL | 22100732DN | TALLER BIOMÉDICO NORTE | N/A | NORTE | ACTIVO | Fuera de servicio | 19/06/2020 | N/A | N/A
1695 | 045313 | BOMBA DE INFUSION | BAXTER | COLLEAGE CX MONOCANAL | 21091196DH | TALLER BIOMÉDICO NORTE | N/A | NORTE | ACTIVO | Fuera de servicio | 19/06/2020 | N/A | N/A
1696 | 047293 | BOMBA DE INFUSION | BAXTER | COLLEAGE CX MONOCANAL | 22010498DH | PARTOS | N/A | SEDE PRINCIPAL | ACTIVO | Activo | 07/07/2020 | N/A | N/A
1697 | 047288 | BOMBA DE INFUSION | BAXTER | COLLEAGE CX MONOCANAL | 22010517DH | PARTOS | N/A | SEDE PRINCIPAL | ACTIVO | Activo | 07/07/2020 | N/A | N/A
1698 | 045287 | BOMBA DE INFUSION | BAXTER | COLLEAGE CX MONOCANAL | 21091088DH | PARTOS | N/A | SEDE PRINCIPAL | ACTIVO | Activo | 07/07/2020 | N/A | N/A
1699 | 045386 | BOMBA DE INFUSION | BAXTER | COLLEAGE CX MONOCANAL | 21091227DH | PARTOS | N/A | SEDE PRINCIPAL | ACTIVO | Activo | 07/07/2020 | N/A | N/A
1700 | 050689 | BOMBA DE INFUSION | BAXTER | COLLEAGE CX MONOCANAL | 22040071DH | PARTOS | N/A | SEDE PRINCIPAL | ACTIVO | Activo | 07/07/2020 | N/A | N/A
1701 | 045336 | BOMBA DE INFUSION | BAXTER | COLLEAGE CX MONOCANAL | 21091191DH | PARTOS | N/A | SEDE PRINCIPAL | ACTIVO | Activo | 07/07/2020 | N/A | N/A
1702 | N/A | BOMBA DE INFUSION | BAXTER | COLLEAGUE TRIPLE CHANNEL CXE | 22030762UN | UCI 4 | N/A | SEDE PRINCIPAL | ACTIVO | Activo | 10/07/2020 | N/A | N/A
1703 | N/A | BOMBA DE INFUSION | BAXTER | COLLEAGUE TRIPLE CHANNEL CXE | 22040069UN | UCI 4 | N/A | SEDE PRINCIPAL | ACTIVO | Activo | 10/07/2020 | N/A | N/A
1704 | N/A | BOMBA DE INFUSION | BAXTER | COLLEAGUE TRIPLE CHANNEL CXE | 25010391UN | UCI 4 | N/A | SEDE PRINCIPAL | ACTIVO | Activo | 10/07/2020 | N/A | N/A
1705 | N/A | BOMBA DE INFUSION | BAXTER | COLLEAGUE TRIPLE CHANNEL CXE | 25030125UN | UCI 4 | N/A | SEDE PRINCIPAL | ACTIVO | Activo | 10/07/2020 | N/A | N/A
1706 | N/A | BOMBA DE INFUSION | BAXTER | COLLEAGUE TRIPLE CHANNEL CXE | 22070525UN | UCI 4 | N/A | SEDE PRINCIPAL | ACTIVO | Activo | 10/07/2020 | N/A | N/A
1707 | N/A | BOMBA DE INFUSION | BAXTER | COLLEAGUE TRIPLE CHANNEL CXE | 22070377UN | UCI 4 | N/A | SEDE PRINCIPAL | ACTIVO | Activo | 10/07/2020 | N/A | N/A
1708 | N/A | BOMBA DE INFUSION | BAXTER | COLLEAGUE TRIPLE CHANNEL CXE | 22031026UN | UCI 4 | N/A | SEDE PRINCIPAL | ACTIVO | Activo | 10/07/2020 | N/A | N/A
1709 | N/A | BOMBA DE INFUSION | BAXTER | COLLEAGUE TRIPLE CHANNEL CXE | 26110096UN | HOSPITALIZACIÓN CIRUGÍA | SALA CIRUGIA HOMBRES | SEDE PRINCIPAL | ACTIVO | Equipo dado de baja | 10/07/2020 | N/A | N/A
1710 | N/A | BOMBA DE INFUSION | BAXTER | COLLEAGUE TRIPLE CHANNEL CXE | 22070673UN | UCI 4 | N/A | SEDE PRINCIPAL | ACTIVO | Activo | 10/07/2020 | N/A | N/A
1711 | N/A | BOMBA DE INFUSION | BAXTER | COLLEAGE CX MONOCANAL | 22050333DN | URGENCIAS | MEDICINA INTERNA MIU | SEDE PRINCIPAL | ACTIVO | Activo | 29/07/2020 | N/A | N/A
1712 | N/A | BOMBA DE INFUSION | BAXTER | COLLEAGE CX MONOCANAL | 22050688DN | URGENCIAS | MEDICINA INTERNA MIU | SEDE PRINCIPAL | ACTIVO | Activo | 29/07/2020 | N/A | N/A
1713 | N/A | BOMBA DE INFUSION | BAXTER | COLLEAGE CX MONOCANAL | 22080048DN | UNIDAD DE TERAPIA INTENSIVA | N/A | SEDE PRINCIPAL | ACTIVO | Activo | 29/07/2020 | N/A | N/A
1714 | N/A | BOMBA DE INFUSION | BAXTER | COLLEAGUE 3 CXE | 22070346UN | CIRENA | N/A | SEDE PRINCIPAL | ACTIVO | Activo | 29/07/2020 | N/A | N/A
1715 | N/A | BOMBA DE INFUSION | BAXTER | COLLEAGUE | 22010064DH | Enfermedades Huerfanas | N/A | SEDE PRINCIPAL | ACTIVO | Equipo dado de baja | 03/08/2020 | N/A | N/A
1716 | N/A | BOMBA DE INFUSION | BAXTER | COLLEAGUE | 22010353DH | Enfermedades Huerfanas | N/A | SEDE PRINCIPAL | ACTIVO | Equipo dado de baja | 03/08/2020 | N/A | N/A
1717 | N/A | BOMBA DE INFUSION | BAXTER | COLLEAGE CX MONOCANAL | 22090422DN | HEMATO - ONCOLOGÍA | HEMATO ADULTO | NORTE | ACTIVO | Activo | 22/12/2020 | N/A | N/A
1718 | EMCO4955 | BOMBA DE INFUSION | BAXTER | EVO IQ COL | SK00606063 | UCI ADULTO NORTE | N/A | NORTE | ACTIVO | Activo | 08/09/2020 | N/A | LABORATORIO BAXTER
1719 | EMCO4956 | BOMBA DE INFUSION | BAXTER | EVO IQ COL | SK00606163 | UCI URGENCIAS | N/A | SEDE PRINCIPAL | ACTIVO | Activo | 08/09/2020 | N/A | LABORATORIO BAXTER
1720 | EMCO4957 | BOMBA DE INFUSION | BAXTER | EVO IQ COL | SK00606389 | UCI URGENCIAS | N/A | SEDE PRINCIPAL | ACTIVO | Activo | 08/09/2020 | N/A | LABORATORIO BAXTER
1721 | EMCO4958 | BOMBA DE INFUSION | BAXTER | EVO IQ COL | SK00606443 | UCI ADULTO NORTE | N/A | NORTE | ACTIVO | Activo | 08/09/2020 | N/A | LABORATORIO BAXTER
1722 | EMCO4959 | BOMBA DE INFUSION | BAXTER | EVO IQ COL | SK00606462 | UCI ADULTO NORTE | N/A | NORTE | ACTIVO | Activo | 08/09/2020 | N/A | LABORATORIO BAXTER
1723 | EMCO4960 | BOMBA DE INFUSION | BAXTER | EVO IQ COL | SK00606469 | UCI URGENCIAS | N/A | SEDE PRINCIPAL | ACTIVO | Activo | 08/09/2020 | N/A | LABORATORIO BAXTER
1724 | EMCO4961 | BOMBA DE INFUSION | BAXTER | EVO IQ COL | SK00606470 | UCI URGENCIAS | N/A | SEDE PRINCIPAL | ACTIVO | Activo | 08/09/2020 | N/A | LABORATORIO BAXTER
1725 | EMCO4962 | BOMBA DE INFUSION | BAXTER | EVO IQ COL | SK00606700 | UCI ADULTO NORTE | N/A | NORTE | ACTIVO | Activo | 08/09/2020 | N/A | LABORATORIO BAXTER
1726 | EMCO4963 | BOMBA DE INFUSION | BAXTER | EVO IQ COL | SK00606705 | UCI URGENCIAS | N/A | SEDE PRINCIPAL | ACTIVO | Activo | 08/09/2020 | N/A | LABORATORIO BAXTER
1727 | EMCO4964 | BOMBA DE INFUSION | BAXTER | EVO IQ COL | SK00606717 | UCI ADULTO NORTE | N/A | NORTE | ACTIVO | Activo | 08/09/2020 | N/A | LABORATORIO BAXTER
1728 | EMCO4965 | BOMBA DE INFUSION | BAXTER | EVO IQ COL | SK00606720 | UCI ADULTO NORTE | N/A | NORTE | ACTIVO | Activo | 08/09/2020 | N/A | LABORATORIO BAXTER
1729 | EMCO4966 | BOMBA DE INFUSION | BAXTER | EVO IQ COL | SK00606725 | UCI ADULTO NORTE | N/A | NORTE | ACTIVO | Activo | 08/09/2020 | N/A | LABORATORIO BAXTER
1730 | EMCO4967 | BOMBA DE INFUSION | BAXTER | EVO IQ COL | SK00606731 | UCI URGENCIAS | N/A | SEDE PRINCIPAL | ACTIVO | Activo | 08/09/2020 | N/A | LABORATORIO BAXTER
1731 | EMCO4968 | BOMBA DE INFUSION | BAXTER | EVO IQ COL | SK00606742 | UCI ADULTO NORTE | N/A | NORTE | ACTIVO | Activo | 08/09/2020 | N/A | LABORATORIO BAXTER
1732 | EMCO4969 | BOMBA DE INFUSION | BAXTER | EVO IQ COL | SK00606743 | UCI ADULTO NORTE | N/A | NORTE | ACTIVO | Activo | 08/09/2020 | N/A | LABORATORIO BAXTER
1733 | EMCO4970 | BOMBA DE INFUSION | BAXTER | EVO IQ COL | SK00606745 | UCI ADULTO NORTE | N/A | NORTE | ACTIVO | Activo | 08/09/2020 | N/A | LABORATORIO BAXTER
1734 | EMCO4971 | BOMBA DE INFUSION | BAXTER | EVO IQ COL | SK00606747 | UCI ADULTO NORTE | N/A | NORTE | ACTIVO | Activo | 08/09/2020 | N/A | LABORATORIO BAXTER
1735 | EMCO4972 | BOMBA DE INFUSION | BAXTER | EVO IQ COL | SK00606756 | UCI ADULTO NORTE | N/A | NORTE | ACTIVO | Activo | 08/09/2020 | N/A | LABORATORIO BAXTER
1736 | EMCO4973 | BOMBA DE INFUSION | BAXTER | EVO IQ COL | SK00606759 | UCI ADULTO NORTE | N/A | NORTE | ACTIVO | Activo | 08/09/2020 | N/A | LABORATORIO BAXTER
1737 | EMCO4974 | BOMBA DE INFUSION | BAXTER | EVO IQ COL | SK00606760 | UCI ADULTO NORTE | N/A | NORTE | ACTIVO | Activo | 08/09/2020 | N/A | LABORATORIO BAXTER
1738 | EMCO4975 | BOMBA DE INFUSION | BAXTER | EVO IQ COL | SK00606764 | UCI ADULTO NORTE | N/A | NORTE | ACTIVO | Activo | 08/09/2020 | N/A | LABORATORIO BAXTER
1739 | EMCO4977 | BOMBA DE INFUSION | BAXTER | EVO IQ COL | SK00606856 | UCI ADULTO NORTE | N/A | NORTE | ACTIVO | Activo | 08/09/2020 | N/A | LABORATORIO BAXTER
1740 | EMCO4978 | BOMBA DE INFUSION | BAXTER | EVO IQ COL | SK00606865 | UCI URGENCIAS | N/A | SEDE PRINCIPAL | ACTIVO | Activo | 08/09/2020 | N/A | LABORATORIO BAXTER
1741 | EMCO4979 | BOMBA DE INFUSION | BAXTER | EVO IQ COL | SK00606879 | UCI URGENCIAS | N/A | SEDE PRINCIPAL | ACTIVO | Activo | 08/09/2020 | N/A | LABORATORIO BAXTER
1742 | EMCO4980 | BOMBA DE INFUSION | BAXTER | EVO IQ COL | SK00606890 | UCI ADULTO NORTE | N/A | NORTE | ACTIVO | Activo | 08/09/2020 | N/A | LABORATORIO BAXTER
1743 | EMCO4981 | BOMBA DE INFUSION | BAXTER | EVO IQ COL | SK00607149 | UCI ADULTO NORTE | N/A | NORTE | ACTIVO | Activo | 08/09/2020 | N/A | LABORATORIO BAXTER
1744 | EMCO4982 | BOMBA DE INFUSION | BAXTER | EVO IQ COL | SK00607166 | UCI ADULTO NORTE | N/A | NORTE | ACTIVO | Activo | 08/09/2020 | N/A | LABORATORIO BAXTER
1745 | EMCO4983 | BOMBA DE INFUSION | BAXTER | EVO IQ COL | SK00607171 | UCI ADULTO NORTE | N/A | NORTE | ACTIVO | Activo | 08/09/2020 | N/A | LABORATORIO BAXTER
1746 | EMCO4984 | BOMBA DE INFUSION | BAXTER | EVO IQ COL | SK00607172 | UCI URGENCIAS | N/A | SEDE PRINCIPAL | ACTIVO | Activo | 08/09/2020 | N/A | LABORATORIO BAXTER
1747 | EMCO4976 | BOMBA DE INFUSION | BAXTER | EVO IQ COL | SK00606777 | UCI ADULTO NORTE | N/A | NORTE | ACTIVO | Activo | 08/09/2020 | N/A | LABORATORIO BAXTER
1748 | EMCO5491 | BOMBA DE INFUSION | BAXTER | EVO IQ COL | SK00604185 | UCI ADULTO NORTE | N/A | NORTE | ACTIVO | Activo | 10/09/2020 | N/A | LABORATORIO BAXTER
1749 | EMCO5492 | BOMBA DE INFUSION | BAXTER | EVO IQ COL | SK00604154 | UCI ADULTO NORTE | N/A | NORTE | ACTIVO | Activo | 10/09/2020 | N/A | LABORATORIO BAXTER
1750 | EMCO5475 | BOMBA DE INFUSION | BAXTER | EVO IQ COL | SK00605805 | UCI ADULTO NORTE | N/A | NORTE | ACTIVO | Activo | 10/09/2020 | N/A | LABORATORIO BAXTER
1751 | EMCO5465 | BOMBA DE INFUSION | BAXTER | EVO IQ COL | SK00602964 | UCI ADULTO NORTE | N/A | NORTE | ACTIVO | Activo | 10/09/2020 | N/A | LABORATORIO BAXTER
1752 | EMCO5489 | BOMBA DE INFUSION | BAXTER | EVO IQ COL | SK00602981 | UCI ADULTO NORTE | N/A | NORTE | ACTIVO | Activo | 10/09/2020 | N/A | LABORATORIO BAXTER
1753 | EMCO5490 | BOMBA DE INFUSION | BAXTER | EVO IQ COL | SK00602927 | UCI ADULTO NORTE | N/A | NORTE | ACTIVO | Activo | 10/09/2020 | N/A | LABORATORIO BAXTER
1754 | EMCO5495 | BOMBA DE INFUSION | BAXTER | EVO IQ COL | SK00602954 | UCI ADULTO NORTE | N/A | NORTE | ACTIVO | Activo | 10/09/2020 | N/A | LABORATORIO BAXTER
1755 | EMCO5493 | BOMBA DE INFUSION | BAXTER | EVO IQ COL | SK00602945 | UCI ADULTO NORTE | N/A | NORTE | ACTIVO | Activo | 10/09/2020 | N/A | LABORATORIO BAXTER
1756 | EMCO5464 | BOMBA DE INFUSION | BAXTER | EVO IQ COL | SK00602957 | UCI ADULTO NORTE | N/A | NORTE | ACTIVO | Activo | 10/09/2020 | N/A | LABORATORIO BAXTER
1757 | EMCO5494 | BOMBA DE INFUSION | BAXTER | EVO IQ COL | SK00602904 | UCI ADULTO NORTE | N/A | NORTE | ACTIVO | Activo | 10/09/2020 | N/A | LABORATORIO BAXTER
1758 | EMCO5487 | BOMBA DE INFUSION | BAXTER | EVO IQ COL | SK00605883 | UCI ADULTO NORTE | N/A | NORTE | ACTIVO | Activo | 10/09/2020 | N/A | LABORATORIO BAXTER
1759 | EMCO5488 | BOMBA DE INFUSION | BAXTER | EVO IQ COL | SK00604213 | UCI ADULTO NORTE | N/A | NORTE | ACTIVO | Activo | 10/09/2020 | N/A | LABORATORIO BAXTER
1760 | EMCO5479 | BOMBA DE INFUSION | BAXTER | EVO IQ COL | SK00604158 | UCI ADULTO NORTE | N/A | NORTE | ACTIVO | Activo | 10/09/2020 | N/A | LABORATORIO BAXTER
1761 | EMCO5473 | BOMBA DE INFUSION | BAXTER | EVO IQ COL | SK00605834 | UCI ADULTO NORTE | N/A | NORTE | ACTIVO | Activo | 10/09/2020 | N/A | LABORATORIO BAXTER
1762 | EMCO5467 | BOMBA DE INFUSION | BAXTER | EVO IQ COL | SK00605758 | UCI ADULTO NORTE | N/A | NORTE | ACTIVO | Activo | 10/09/2020 | N/A | LABORATORIO BAXTER
1763 | EMCO5468 | BOMBA DE INFUSION | BAXTER | EVO IQ COL | SK00602917 | UCI ADULTO NORTE | N/A | NORTE | ACTIVO | Activo | 10/09/2020 | N/A | LABORATORIO BAXTER
1764 | EMCO5477 | BOMBA DE INFUSION | BAXTER | EVO IQ COL | SK00605830 | UCI ADULTO NORTE | N/A | NORTE | ACTIVO | Activo | 10/09/2020 | N/A | LABORATORIO BAXTER
1765 | EMCO5470 | BOMBA DE INFUSION | BAXTER | EVO IQ COL | SK00605837 | UCI ADULTO NORTE | N/A | NORTE | ACTIVO | Activo | 10/09/2020 | N/A | LABORATORIO BAXTER
1766 | EMCO5474 | BOMBA DE INFUSION | BAXTER | EVO IQ COL | SK00602918 | UCI ADULTO NORTE | N/A | NORTE | ACTIVO | Activo | 10/09/2020 | N/A | LABORATORIO BAXTER
1767 | EMCO5480 | BOMBA DE INFUSION | BAXTER | EVO IQ COL | SK00602976 | UCI ADULTO NORTE | N/A | NORTE | ACTIVO | Activo | 10/09/2020 | N/A | LABORATORIO BAXTER
1768 | EMCO5466 | BOMBA DE INFUSION | BAXTER | EVO IQ COL | SK00605877 | UCI ADULTO NORTE | N/A | NORTE | ACTIVO | Activo | 10/09/2020 | N/A | LABORATORIO BAXTER
1769 | EMCO5469 | BOMBA DE INFUSION | BAXTER | EVO IQ COL | SK00605885 | UCI ADULTO NORTE | N/A | NORTE | ACTIVO | Activo | 10/09/2020 | N/A | LABORATORIO BAXTER
1770 | EMCO5472 | BOMBA DE INFUSION | BAXTER | EVO IQ COL | SK00604198 | UCI ADULTO NORTE | N/A | NORTE | ACTIVO | Activo | 10/09/2020 | N/A | LABORATORIO BAXTER
1771 | EMCO5481 | BOMBA DE INFUSION | BAXTER | EVO IQ COL | SK00605861 | UCI ADULTO NORTE | N/A | NORTE | ACTIVO | Activo | 10/09/2020 | N/A | LABORATORIO BAXTER
1772 | EMCO5471 | BOMBA DE INFUSION | BAXTER | EVO IQ COL | SK00602965 | UCI ADULTO NORTE | N/A | NORTE | ACTIVO | Activo | 10/09/2020 | N/A | LABORATORIO BAXTER
1773 | EMCO5476 | BOMBA DE INFUSION | BAXTER | EVO IQ COL | SK00605765 | UCI ADULTO NORTE | N/A | NORTE | ACTIVO | Activo | 10/09/2020 | N/A | LABORATORIO BAXTER
1774 | EMCO5478 | BOMBA DE INFUSION | BAXTER | EVO IQ COL | SK00605875 | UCI ADULTO NORTE | N/A | NORTE | ACTIVO | Activo | 10/09/2020 | N/A | LABORATORIO BAXTER
1775 | EMCO5482 | BOMBA DE INFUSION | BAXTER | EVO IQ COL | SK00602936 | UCI ADULTO NORTE | N/A | NORTE | ACTIVO | Activo | 10/09/2020 | N/A | LABORATORIO BAXTER
1776 | EMCO5486 | BOMBA DE INFUSION | BAXTER | EVO IQ COL | SK00604179 | UCI ADULTO NORTE | N/A | NORTE | ACTIVO | Activo | 10/09/2020 | N/A | LABORATORIO BAXTER
1777 | EMCO5484 | BOMBA DE INFUSION | BAXTER | EVO IQ COL | SK00604184 | UCI ADULTO NORTE | N/A | NORTE | ACTIVO | Activo | 10/09/2020 | N/A | LABORATORIO BAXTER
1778 | EMCO5485 | BOMBA DE INFUSION | BAXTER | EVO IQ COL | SK00604227 | UCI ADULTO NORTE | N/A | NORTE | ACTIVO | Activo | 10/09/2020 | N/A | LABORATORIO BAXTER
1779 | EMCO5483 | BOMBA DE INFUSION | BAXTER | EVO IQ COL | SK00604234 | UCI ADULTO NORTE | N/A | NORTE | ACTIVO | Activo | 10/09/2020 | N/A | LABORATORIO BAXTER
1780 | N/A | BOMBA DE INFUSION | BAXTER | COLLEAGUE TRIPLE CHANNEL CXE | 22090905UN | UCI CARDIOVASCULAR I | N/A | SEDE PRINCIPAL | ACTIVO | Activo | 15/09/2020 | N/A | N/A
1781 | N/A | BOMBA DE INFUSION | BAXTER | COLLEAGUE TRIPLE CHANNEL CXE | 23120009UN | UCI TRANSPLANTE | N/A | SEDE PRINCIPAL | ACTIVO | Activo | 15/09/2020 | N/A | N/A
1782 | N/A | BOMBA DE INFUSION | BAXTER | COLLEAGUE TRIPLE CHANNEL CXE | 22090975UN | UCI TRANSPLANTE | N/A | SEDE PRINCIPAL | ACTIVO | Activo | 15/09/2020 | N/A | N/A
1783 | N/A | BOMBA DE INFUSION | BAXTER | COLLEAGUE TRIPLE CHANNEL CXE | 26080573UN | UCI TRANSPLANTE | N/A | SEDE PRINCIPAL | ACTIVO | Activo | 15/09/2020 | N/A | N/A
1784 | N/A | BOMBA DE INFUSION | BAXTER | COLLEAGUE TRIPLE CHANNEL CXE | 22080066UN | UCI CARDIOVASCULAR I | N/A | SEDE PRINCIPAL | ACTIVO | Activo | 15/09/2020 | N/A | N/A
1785 | N/A | BOMBA DE INFUSION | BAXTER | COLLEAGUE TRIPLE CHANNEL CXE | 22090902UN | UCI TRANSPLANTE | N/A | SEDE PRINCIPAL | ACTIVO | Activo | 15/09/2020 | N/A | N/A
1786 | N/A | BOMBA DE INFUSION | BAXTER | COLLEAGUE TRIPLE CHANNEL CXE | 26080258UN | N/R | N/A | SEDE PRINCIPAL | ACTIVO | Fuera de servicio | 15/09/2020 | N/A | N/A
1787 | N/A | BOMBA DE INFUSION | BAXTER | COLLEAGUE TRIPLE CHANNEL CXE | 22070738UN | UCI TRANSPLANTE | N/A | SEDE PRINCIPAL | ACTIVO | Activo | 15/09/2020 | N/A | N/A
1788 | N/A | BOMBA DE INFUSION | BAXTER | COLLEAGE CX MONOCANAL | 21110116DH | PEDIATRIA | Expancion Covid-19 | SEDE PRINCIPAL | ACTIVO | Equipo dado de baja | 29/09/2020 | N/A | N/A
1789 | N/A | BOMBA DE INFUSION | BAXTER | COLLEAGE CX MONOCANAL | 21110132DH | PEDIATRIA | Expancion Covid-19 | SEDE PRINCIPAL | ACTIVO | Activo | 29/09/2020 | N/A | N/A
1790 | N/A | BOMBA DE INFUSION | BAXTER | COLLEAGE CX MONOCANAL | 22010504DH | PEDIATRIA | Expancion Covid-19 | SEDE PRINCIPAL | ACTIVO | Activo | 29/09/2020 | N/A | N/A
1791 | N/A | BOMBA DE INFUSION | BAXTER | COLLEAGE CX MONOCANAL | 21091065DH | PEDIATRIA | Expancion Covid-19 | SEDE PRINCIPAL | ACTIVO | Activo | 29/09/2020 | N/A | N/A
1792 | N/A | BOMBA DE INFUSION | BAXTER | COLLEAGE CX MONOCANAL | 21110006DH | PEDIATRIA | Expancion Covid-19 | SEDE PRINCIPAL | ACTIVO | Activo | 29/09/2020 | N/A | N/A
1793 | N/A | BOMBA DE INFUSION | BAXTER | COLLEAGE CX MONOCANAL | 21090364DH | PEDIATRIA | Expancion Covid-19 | SEDE PRINCIPAL | ACTIVO | Activo | 29/09/2020 | N/A | N/A
1794 | N/A | BOMBA DE INFUSION | BAXTER | COLLEAGE CX MONOCANAL | 22010138DH | PEDIATRIA | Expancion Covid-19 | SEDE PRINCIPAL | ACTIVO | Activo | 29/09/2020 | N/A | N/A
1795 | N/A | BOMBA DE INFUSION | BAXTER | COLLEAGE CX MONOCANAL | 21091205DH | PEDIATRIA | Expancion Covid-19 | SEDE PRINCIPAL | ACTIVO | Activo | 29/09/2020 | N/A | N/A
1796 | N/A | BOMBA DE INFUSION | BAXTER | COLLEAGE CX MONOCANAL | 22010489DH | PEDIATRIA | Expancion Covid-19 | SEDE PRINCIPAL | ACTIVO | Activo | 29/09/2020 | N/A | N/A
1797 | N/A | BOMBA DE INFUSION | BAXTER | COLLEAGE CX MONOCANAL | 21120140DH | PEDIATRIA | Expancion Covid-19 | SEDE PRINCIPAL | ACTIVO | Activo | 29/09/2020 | N/A | N/A
1798 | EMCO5165 | BOMBA DE INFUSION | BAXTER | EVO IQ COL | SK00902266 | UCI ADULTO NORTE | N/A | NORTE | ACTIVO | Activo | 10/12/2020 | N/A | LABORATORIO BAXTER
1799 | EMCO5182 | BOMBA DE INFUSION | BAXTER | EVO IQ COL | SK01001063 | UCIN NORTE | N/A | NORTE | ACTIVO | Activo | 10/12/2020 | N/A | LABORATORIO BAXTER
1800 | EMCO5175 | BOMBA DE INFUSION | BAXTER | EVO IQ COL | SK01001094 | UCI ADULTO NORTE | N/A | NORTE | ACTIVO | Fuera de servicio | 10/12/2020 | N/A | LABORATORIO BAXTER
1801 | EMCO5177 | BOMBA DE INFUSION | BAXTER | EVO IQ COL | SK01001114 | UCI ADULTO NORTE | N/A | NORTE | ACTIVO | Activo | 10/12/2020 | N/A | LABORATORIO BAXTER
1802 | EMCO5174 | BOMBA DE INFUSION | BAXTER | EVO IQ COL | SK01001125 | UCI ADULTO NORTE | N/A | NORTE | ACTIVO | Activo | 10/12/2020 | N/A | LABORATORIO BAXTER
1803 | EMCO5176 | BOMBA DE INFUSION | BAXTER | EVO IQ COL | SK01001136 | UCI ADULTO NORTE | N/A | NORTE | ACTIVO | Activo | 10/12/2020 | N/A | LABORATORIO BAXTER
1804 | EMCO5170 | BOMBA DE INFUSION | BAXTER | EVO IQ COL | SK01001170 | UCI ADULTO NORTE | N/A | NORTE | ACTIVO | Activo | 10/12/2020 | N/A | LABORATORIO BAXTER
1805 | EMCO5179 | BOMBA DE INFUSION | BAXTER | EVO IQ COL | SK01001179 | UCI ADULTO NORTE | N/A | NORTE | ACTIVO | Activo | 10/12/2020 | N/A | LABORATORIO BAXTER
1806 | EMCO5180 | BOMBA DE INFUSION | BAXTER | EVO IQ COL | SK01001239 | UCI ADULTO NORTE | N/A | NORTE | ACTIVO | Activo | 10/12/2020 | N/A | LABORATORIO BAXTER
1807 | EMOC5188 | BOMBA DE INFUSION | BAXTER | EVO IQ COL | SK01001250 | UCIN NORTE | N/A | NORTE | ACTIVO | Activo | 10/12/2020 | N/A | LABORATORIO BAXTER
1808 | EMCO5173 | BOMBA DE INFUSION | BAXTER | EVO IQ COL | SK01001253 | UCI ADULTO NORTE | N/A | NORTE | ACTIVO | Activo | 10/12/2020 | N/A | LABORATORIO BAXTER
1809 | EMCO5172 | BOMBA DE INFUSION | BAXTER | EVO IQ COL | SK01001255 | UCI ADULTO NORTE | N/A | NORTE | ACTIVO | Activo | 10/12/2020 | N/A | LABORATORIO BAXTER
1810 | EMCO5187 | BOMBA DE INFUSION | BAXTER | EVO IQ COL | SK01001268 | UCI URGENCIAS | N/A | SEDE PRINCIPAL | ACTIVO | Activo | 10/12/2020 | N/A | LABORATORIO BAXTER
1811 | EMCO5171 | BOMBA DE INFUSION | BAXTER | EVO IQ COL | SK01001272 | UCI ADULTO NORTE | N/A | NORTE | ACTIVO | Activo | 10/12/2020 | N/A | LABORATORIO BAXTER
1812 | EMCO5168 | BOMBA DE INFUSION | BAXTER | EVO IQ COL | SK01001275 | UCI ADULTO NORTE | N/A | NORTE | ACTIVO | Activo | 10/12/2020 | N/A | LABORATORIO BAXTER
1813 | EMCO5166 | BOMBA DE INFUSION | BAXTER | EVO IQ COL | SK01001276 | UCI ADULTO NORTE | N/A | NORTE | ACTIVO | Activo | 10/12/2020 | N/A | LABORATORIO BAXTER
1814 | EMCO5183 | BOMBA DE INFUSION | BAXTER | EVO IQ COL | SK01001284 | UCI URGENCIAS | N/A | SEDE PRINCIPAL | ACTIVO | Activo | 10/12/2020 | N/A | LABORATORIO BAXTER
1815 | EMCO5169 | BOMBA DE INFUSION | BAXTER | EVO IQ COL | SK01001292 | UCI ADULTO NORTE | N/A | NORTE | ACTIVO | Activo | 10/12/2020 | N/A | LABORATORIO BAXTER
1816 | EMCO5167 | BOMBA DE INFUSION | BAXTER | EVO IQ COL | SK01001293 | UCI URGENCIAS | N/A | SEDE PRINCIPAL | ACTIVO | Activo | 10/12/2020 | N/A | LABORATORIO BAXTER
1817 | EMCO5185 | BOMBA DE INFUSION | BAXTER | EVO IQ COL | SK01001298 | UCIN NORTE | N/A | NORTE | ACTIVO | Activo | 10/12/2020 | N/A | LABORATORIO BAXTER
1818 | EMCO5178 | BOMBA DE INFUSION | BAXTER | EVO IQ COL | SK01001312 | UCI ADULTO NORTE | N/A | NORTE | ACTIVO | Activo | 10/12/2020 | N/A | LABORATORIO BAXTER
1819 | EMCO5164 | BOMBA DE INFUSION | BAXTER | EVO IQ COL | SK01001313 | UCI ADULTO NORTE | N/A | NORTE | ACTIVO | Activo | 10/12/2020 | N/A | LABORATORIO BAXTER
1820 | EMCO5184 | BOMBA DE INFUSION | BAXTER | EVO IQ COL | SK01001912 | UCIN NORTE | N/A | NORTE | ACTIVO | Activo | 10/12/2020 | N/A | LABORATORIO BAXTER
1821 | EMCO5181 | BOMBA DE INFUSION | BAXTER | EVO IQ COL | SK01001928 | UCI ADULTO NORTE | N/A | NORTE | ACTIVO | Activo | 10/12/2020 | N/A | LABORATORIO BAXTER
1822 | EMCO5186 | BOMBA DE INFUSION | BAXTER | EVO IQ COL | SK01001975 | UCIN NORTE | N/A | NORTE | ACTIVO | Activo | 10/12/2020 | N/A | LABORATORIO BAXTER
1823 | EMCO5401 | BOMBA DE INFUSION | NIPRO | hawk-i1 | 4009103 | UNIDAD DE TERAPIA INTENSIVA | N/A | SEDE PRINCIPAL | ACTIVO | Activo | 31/12/2020 | N/A | N/A
1824 | EMCO5322 | BOMBA DE INFUSION | NIPRO | hawk-i1 | 4009105 | UNIDAD DE TERAPIA INTENSIVA | N/A | SEDE PRINCIPAL | ACTIVO | Activo | 01/05/2020 | N/A | N/A
1825 | EMCO5344 | BOMBA DE INFUSION | NIPRO | hawk-i1 | 4009109 | UNIDAD DE TERAPIA INTENSIVA | N/A | SEDE PRINCIPAL | ACTIVO | Activo | 01/05/2020 | N/A | N/A
1826 | EMCO5372 | BOMBA DE INFUSION | NIPRO | hawk-i1 | 4009110 | UNIDAD DE TERAPIA INTENSIVA | N/A | SEDE PRINCIPAL | ACTIVO | Activo | 01/05/2020 | N/A | N/A
1827 | EMCO5373 | BOMBA DE INFUSION | NIPRO | hawk-i1 | 4009112 | UNIDAD DE TERAPIA INTENSIVA | N/A | SEDE PRINCIPAL | ACTIVO | Activo | 01/05/2020 | N/A | N/A
1828 | EMCO5370 | BOMBA DE INFUSION | NIPRO | hawk-i1 | 4009119 | UNIDAD DE TERAPIA INTENSIVA | N/A | SEDE PRINCIPAL | ACTIVO | Activo | 01/05/2020 | N/A | N/A
1829 | EMCO5368 | BOMBA DE INFUSION | NIPRO | hawk-i1 | 4009121 | UNIDAD DE TERAPIA INTENSIVA | N/A | SEDE PRINCIPAL | ACTIVO | Activo | 01/05/2020 | N/A | N/A
1830 | EMCO5351 | BOMBA DE INFUSION | NIPRO | hawk-i1 | 4009123 | UNIDAD DE TERAPIA INTENSIVA | N/A | SEDE PRINCIPAL | ACTIVO | Activo | 01/05/2020 | N/A | N/A
1831 | EMCO5400 | BOMBA DE INFUSION | NIPRO | hawk-i1 | 4009136 | UNIDAD DE TERAPIA INTENSIVA | N/A | SEDE PRINCIPAL | ACTIVO | Activo | 01/05/2020 | N/A | N/A
1832 | EMCO5402 | BOMBA DE INFUSION | NIPRO | hawk-i1 | 4009140 | UNIDAD DE TERAPIA INTENSIVA | N/A | SEDE PRINCIPAL | ACTIVO | Activo | 01/05/2020 | N/A | N/A
1833 | EMCO5367 | BOMBA DE INFUSION | NIPRO | hawk-i1 | 4009149 | UNIDAD DE TERAPIA INTENSIVA | N/A | SEDE PRINCIPAL | ACTIVO | Activo | 01/05/2020 | N/A | N/A
1834 | EMCO5339 | BOMBA DE INFUSION | NIPRO | hawk-i1 | 4009158 | UNIDAD DE TERAPIA INTENSIVA | N/A | SEDE PRINCIPAL | ACTIVO | Activo | 01/05/2020 | N/A | N/A
1835 | EMCO5399 | BOMBA DE INFUSION | NIPRO | hawk-i1 | 4009164 | UNIDAD DE TERAPIA INTENSIVA | N/A | SEDE PRINCIPAL | ACTIVO | Activo | 01/05/2020 | N/A | N/A
1836 | EMCO5320 | BOMBA DE INFUSION | NIPRO | hawk-i1 | 4009165 | UNIDAD DE TERAPIA INTENSIVA | N/A | SEDE PRINCIPAL | ACTIVO | Activo | 01/05/2020 | N/A | N/A
1837 | EMCO5346 | BOMBA DE INFUSION | NIPRO | hawk-i1 | 4009169 | UNIDAD DE TERAPIA INTENSIVA | N/A | SEDE PRINCIPAL | ACTIVO | Activo | 01/05/2020 | N/A | N/A
1838 | EMCO5334 | BOMBA DE INFUSION | NIPRO | hawk-i1 | 4009171 | UNIDAD DE TERAPIA INTENSIVA | N/A | SEDE PRINCIPAL | ACTIVO | Activo | 01/05/2020 | N/A | N/A
1839 | EMCO5371 | BOMBA DE INFUSION | NIPRO | hawk-i1 | 4009176 | UNIDAD DE TERAPIA INTENSIVA | N/A | SEDE PRINCIPAL | ACTIVO | Activo | 01/05/2020 | N/A | N/A
1840 | EMCO5317 | BOMBA DE INFUSION | NIPRO | hawk-i1 | 4009187 | UNIDAD DE TERAPIA INTENSIVA | N/A | SEDE PRINCIPAL | ACTIVO | Activo | 01/05/2020 | N/A | N/A
1841 | EMCO5403 | BOMBA DE INFUSION | NIPRO | hawk-i1 | 4009189 | UNIDAD DE TERAPIA INTENSIVA | N/A | SEDE PRINCIPAL | ACTIVO | Activo | 01/05/2020 | N/A | N/A
1842 | EMCO5369 | BOMBA DE INFUSION | NIPRO | hawk-i1 | 4009192 | UNIDAD DE TERAPIA INTENSIVA | N/A | SEDE PRINCIPAL | ACTIVO | Activo | 01/05/2020 | N/A | N/A
1843 | EMCO5374 | BOMBA DE INFUSION | NIPRO | hawk-i1 | 4009193 | UNIDAD DE TERAPIA INTENSIVA | N/A | SEDE PRINCIPAL | ACTIVO | Activo | 01/05/2020 | N/A | N/A
1844 | EMCO5313 | BOMBA DE INFUSION | NIPRO | hawk-i1 | 4009229 | UNIDAD DE TERAPIA INTENSIVA | N/A | SEDE PRINCIPAL | ACTIVO | Activo | 01/05/2020 | N/A | N/A
1845 | EMCO5377 | BOMBA DE INFUSION | NIPRO | hawk-i1 | 4009230 | UNIDAD DE TERAPIA INTENSIVA | N/A | SEDE PRINCIPAL | ACTIVO | Activo | 01/05/2020 | N/A | N/A
1846 | EMCO5390 | BOMBA DE INFUSION | NIPRO | hawk-i1 | 4009233 | UNIDAD DE TERAPIA INTENSIVA | N/A | SEDE PRINCIPAL | ACTIVO | Activo | 01/05/2020 | N/A | N/A
1847 | EMCO5330 | BOMBA DE INFUSION | NIPRO | hawk-i1 | 4009234 | UNIDAD DE TERAPIA INTENSIVA | N/A | SEDE PRINCIPAL | ACTIVO | Activo | 01/05/2020 | N/A | N/A
1848 | EMCO5363 | BOMBA DE INFUSION | NIPRO | hawk-i1 | 4009241 | UNIDAD DE TERAPIA INTENSIVA | N/A | SEDE PRINCIPAL | ACTIVO | Activo | 01/05/2020 | N/A | N/A
1849 | EMCO5424 | BOMBA DE INFUSION | NIPRO | hawk-i1 | 4009243 | UNIDAD DE TERAPIA INTENSIVA | N/A | SEDE PRINCIPAL | ACTIVO | Activo | 01/05/2020 | N/A | N/A
1850 | EMCO5382 | BOMBA DE INFUSION | NIPRO | hawk-i1 | 4009245 | UNIDAD DE TERAPIA INTENSIVA | N/A | SEDE PRINCIPAL | ACTIVO | Activo | 01/05/2020 | N/A | N/A
1851 | EMCO5380 | BOMBA DE INFUSION | NIPRO | hawk-i1 | 4009246 | UNIDAD DE TERAPIA INTENSIVA | N/A | SEDE PRINCIPAL | ACTIVO | Activo | 01/05/2020 | N/A | N/A
1852 | EMCO5388 | BOMBA DE INFUSION | NIPRO | hawk-i1 | 4009249 | UNIDAD DE TERAPIA INTENSIVA | N/A | SEDE PRINCIPAL | ACTIVO | Activo | 01/05/2020 | N/A | N/A
1853 | EMCO5335 | BOMBA DE INFUSION | NIPRO | hawk-i1 | 4009254 | UNIDAD DE TERAPIA INTENSIVA | N/A | SEDE PRINCIPAL | ACTIVO | Activo | 01/05/2020 | N/A | N/A
1854 | EMCO5321 | BOMBA DE INFUSION | NIPRO | hawk-i1 | 4009255 | UNIDAD DE TERAPIA INTENSIVA | N/A | SEDE PRINCIPAL | ACTIVO | Activo | 01/05/2020 | N/A | N/A
1855 | EMCO5381 | BOMBA DE INFUSION | NIPRO | hawk-i1 | 4009260 | UNIDAD DE TERAPIA INTENSIVA | N/A | SEDE PRINCIPAL | ACTIVO | Activo | 01/05/2020 | N/A | N/A
1856 | EMCO5323 | BOMBA DE INFUSION | NIPRO | hawk-i1 | 4009263 | UNIDAD DE TERAPIA INTENSIVA | N/A | SEDE PRINCIPAL | ACTIVO | Activo | 01/05/2020 | N/A | N/A
1857 | EMCO5421 | BOMBA DE INFUSION | NIPRO | hawk-i1 | 4009266 | UNIDAD DE TERAPIA INTENSIVA | N/A | SEDE PRINCIPAL | ACTIVO | Activo | 01/05/2020 | N/A | N/A
1858 | EMCO5389 | BOMBA DE INFUSION | NIPRO | hawk-i1 | 4009269 | UNIDAD DE TERAPIA INTENSIVA | N/A | SEDE PRINCIPAL | ACTIVO | Activo | 01/05/2020 | N/A | N/A
1859 | EMCO5331 | BOMBA DE INFUSION | NIPRO | hawk-i1 | 4009277 | UNIDAD DE TERAPIA INTENSIVA | N/A | SEDE PRINCIPAL | ACTIVO | Activo | 01/05/2020 | N/A | N/A
1860 | EMCO5337 | BOMBA DE INFUSION | NIPRO | hawk-i1 | 4009279 | UNIDAD DE TERAPIA INTENSIVA | N/A | SEDE PRINCIPAL | ACTIVO | Activo | 01/05/2020 | N/A | N/A
1861 | EMCO5341 | BOMBA DE INFUSION | NIPRO | hawk-i1 | 4009280 | UNIDAD DE TERAPIA INTENSIVA | N/A | SEDE PRINCIPAL | ACTIVO | Activo | 01/05/2020 | N/A | N/A
1862 | EMCO5422 | BOMBA DE INFUSION | NIPRO | hawk-i1 | 4009281 | UNIDAD DE TERAPIA INTENSIVA | N/A | SEDE PRINCIPAL | ACTIVO | Activo | 01/05/2020 | N/A | N/A
1863 | EMCO5343 | BOMBA DE INFUSION | NIPRO | hawk-i1 | 4009286 | UNIDAD DE TERAPIA INTENSIVA | N/A | SEDE PRINCIPAL | ACTIVO | Activo | 01/05/2020 | N/A | N/A
1864 | EMCO5419 | BOMBA DE INFUSION | NIPRO | hawk-i1 | 4009287 | UNIDAD DE TERAPIA INTENSIVA | N/A | SEDE PRINCIPAL | ACTIVO | Activo | 01/05/2020 | N/A | N/A
1865 | EMCO5378 | BOMBA DE INFUSION | NIPRO | hawk-i1 | 4009294 | UNIDAD DE TERAPIA INTENSIVA | N/A | SEDE PRINCIPAL | ACTIVO | Activo | 01/05/2020 | N/A | N/A
1866 | EMCO5347 | BOMBA DE INFUSION | NIPRO | hawk-i1 | 4009297 | UNIDAD DE TERAPIA INTENSIVA | N/A | SEDE PRINCIPAL | ACTIVO | Activo | 01/05/2020 | N/A | N/A
1867 | EMCO5379 | BOMBA DE INFUSION | NIPRO | hawk-i1 | 4009298 | UNIDAD DE TERAPIA INTENSIVA | N/A | SEDE PRINCIPAL | ACTIVO | Activo | 01/05/2020 | N/A | N/A
1868 | EMCO5384 | BOMBA DE INFUSION | NIPRO | hawk-i1 | 4009302 | UNIDAD DE TERAPIA INTENSIVA | N/A | SEDE PRINCIPAL | ACTIVO | Activo | 01/05/2020 | N/A | N/A
1869 | EMCO5423 | BOMBA DE INFUSION | NIPRO | hawk-i1 | 4009314 | UNIDAD DE TERAPIA INTENSIVA | N/A | SEDE PRINCIPAL | ACTIVO | Activo | 01/05/2020 | N/A | N/A
1870 | EMCO5356 | BOMBA DE INFUSION | NIPRO | hawk-i1 | 4009316 | UNIDAD DE TERAPIA INTENSIVA | N/A | SEDE PRINCIPAL | ACTIVO | Activo | 01/05/2020 | N/A | N/A
1871 | EMCO5357 | BOMBA DE INFUSION | NIPRO | hawk-i1 | 4009317 | UNIDAD DE TERAPIA INTENSIVA | N/A | SEDE PRINCIPAL | ACTIVO | Activo | 01/05/2020 | N/A | N/A
1872 | EMCO5395 | BOMBA DE INFUSION | NIPRO | hawk-i1 | 4009324 | UNIDAD DE TERAPIA INTENSIVA | N/A | SEDE PRINCIPAL | ACTIVO | Activo | 01/05/2020 | N/A | N/A
1873 | EMCO5386 | BOMBA DE INFUSION | NIPRO | hawk-i1 | 4009328 | UNIDAD DE TERAPIA INTENSIVA | N/A | SEDE PRINCIPAL | ACTIVO | Activo | 01/05/2020 | N/A | N/A
1874 | EMCO5366 | BOMBA DE INFUSION | NIPRO | hawk-i1 | 4009332 | UNIDAD DE TERAPIA INTENSIVA | N/A | SEDE PRINCIPAL | ACTIVO | Activo | 01/05/2020 | N/A | N/A
1875 | EMCO5383 | BOMBA DE INFUSION | NIPRO | hawk-i1 | 4009334 | UNIDAD DE TERAPIA INTENSIVA | N/A | SEDE PRINCIPAL | ACTIVO | Activo | 01/05/2020 | N/A | N/A
1876 | EMCO5361 | BOMBA DE INFUSION | NIPRO | hawk-i1 | 4009335 | UNIDAD DE TERAPIA INTENSIVA | N/A | SEDE PRINCIPAL | ACTIVO | Activo | 01/05/2020 | N/A | N/A
1877 | EMCO5387 | BOMBA DE INFUSION | NIPRO | hawk-i1 | 4009341 | UNIDAD DE TERAPIA INTENSIVA | N/A | SEDE PRINCIPAL | ACTIVO | Activo | 01/05/2020 | N/A | N/A
1878 | EMCO5359 | BOMBA DE INFUSION | NIPRO | hawk-i1 | 4009345 | UNIDAD DE TERAPIA INTENSIVA | N/A | SEDE PRINCIPAL | ACTIVO | Activo | 01/05/2020 | N/A | N/A
1879 | EMCO5360 | BOMBA DE INFUSION | NIPRO | hawk-i1 | 4009347 | UNIDAD DE TERAPIA INTENSIVA | N/A | SEDE PRINCIPAL | ACTIVO | Activo | 01/05/2020 | N/A | N/A
1880 | EMCO5348 | BOMBA DE INFUSION | NIPRO | hawk-i1 | 4009348 | UNIDAD DE TERAPIA INTENSIVA | N/A | SEDE PRINCIPAL | ACTIVO | Activo | 01/05/2020 | N/A | N/A
1881 | EMCO5314 | BOMBA DE INFUSION | NIPRO | hawk-i1 | 4009350 | UNIDAD DE TERAPIA INTENSIVA | N/A | SEDE PRINCIPAL | ACTIVO | Activo | 01/05/2020 | N/A | N/A
1882 | EMCO5350 | BOMBA DE INFUSION | NIPRO | hawk-i1 | 4009365 | UNIDAD DE TERAPIA INTENSIVA | N/A | SEDE PRINCIPAL | ACTIVO | Activo | 01/05/2020 | N/A | N/A
1883 | EMCO5385 | BOMBA DE INFUSION | NIPRO | hawk-i1 | 4009367 | UNIDAD DE TERAPIA INTENSIVA | N/A | SEDE PRINCIPAL | ACTIVO | Activo | 01/05/2020 | N/A | N/A
1884 | EMCO5396 | BOMBA DE INFUSION | NIPRO | hawk-i1 | 4009371 | UNIDAD DE TERAPIA INTENSIVA | N/A | SEDE PRINCIPAL | ACTIVO | Activo | 01/05/2020 | N/A | N/A
1885 | EMCO5340 | BOMBA DE INFUSION | NIPRO | hawk-i1 | 4009372 | UNIDAD DE TERAPIA INTENSIVA | N/A | SEDE PRINCIPAL | ACTIVO | Activo | 01/05/2020 | N/A | N/A
1886 | EMCO5393 | BOMBA DE INFUSION | NIPRO | hawk-i1 | 4009381 | UNIDAD DE TERAPIA INTENSIVA | N/A | SEDE PRINCIPAL | ACTIVO | Activo | 01/05/2020 | N/A | N/A
1887 | EMCO5336 | BOMBA DE INFUSION | NIPRO | hawk-i1 | 4009382 | UNIDAD DE TERAPIA INTENSIVA | N/A | SEDE PRINCIPAL | ACTIVO | Activo | 01/05/2020 | N/A | N/A
1888 | EMCO5358 | BOMBA DE INFUSION | NIPRO | hawk-i1 | 4009384 | UNIDAD DE TERAPIA INTENSIVA | N/A | SEDE PRINCIPAL | ACTIVO | Activo | 01/05/2020 | N/A | N/A
1889 | EMCO5355 | BOMBA DE INFUSION | NIPRO | hawk-i1 | 4009388 | UNIDAD DE TERAPIA INTENSIVA | N/A | SEDE PRINCIPAL | ACTIVO | Activo | 01/05/2020 | N/A | N/A
1890 | EMCO5208 | BOMBA DE INFUSION | NIPRO | hawk-i1 | 4009422 | UCI CARDIOVASCULAR I | N/A | SEDE PRINCIPAL | ACTIVO | Activo | 01/05/2020 | N/A | N/A
1891 | EMCO5206 | BOMBA DE INFUSION | NIPRO | hawk-i1 | 4009444 | UCI CARDIOVASCULAR I | N/A | SEDE PRINCIPAL | ACTIVO | Activo | 01/05/2020 | N/A | N/A
1892 | EMCO5190 | BOMBA DE INFUSION | NIPRO | hawk-i1 | 4009457 | UCI CARDIOVASCULAR I | N/A | SEDE PRINCIPAL | ACTIVO | Activo | 01/05/2020 | N/A | N/A
1893 | EMCO5200 | BOMBA DE INFUSION | NIPRO | hawk-i1 | 4009464 | UCI CARDIOVASCULAR I | N/A | SEDE PRINCIPAL | ACTIVO | Activo | 01/05/2020 | N/A | N/A
1894 | EMCO5349 | BOMBA DE INFUSION | NIPRO | hawk-i1 | 4009500 | UNIDAD DE TERAPIA INTENSIVA | N/A | SEDE PRINCIPAL | ACTIVO | Activo | 01/05/2020 | N/A | N/A
1895 | EMCO5210 | BOMBA DE INFUSION | NIPRO | hawk-i1 | 4009503 | UCI CARDIOVASCULAR I | N/A | SEDE PRINCIPAL | ACTIVO | Fuera de servicio | 01/05/2020 | N/A | N/A
1896 | EMCO5219 | BOMBA DE INFUSION | NIPRO | hawk-i1 | 4009504 | UCI CARDIOVASCULAR I | N/A | SEDE PRINCIPAL | ACTIVO | Activo | 01/05/2020 | N/A | N/A
1897 | EMCO5205 | BOMBA DE INFUSION | NIPRO | hawk-i1 | 4009507 | UCI CARDIOVASCULAR I | N/A | SEDE PRINCIPAL | ACTIVO | Activo | 01/05/2020 | N/A | N/A
1898 | EMCO5189 | BOMBA DE INFUSION | NIPRO | hawk-i1 | 4009508 | UCI CARDIOVASCULAR I | N/A | SEDE PRINCIPAL | ACTIVO | Activo | 01/05/2020 | N/A | N/A
1899 | EMCO5196 | BOMBA DE INFUSION | NIPRO | hawk-i1 | 4009512 | UCI CARDIOVASCULAR I | N/A | SEDE PRINCIPAL | ACTIVO | Activo | 01/05/2020 | N/A | N/A
1900 | EMCO5204 | BOMBA DE INFUSION | NIPRO | hawk-i1 | 4009513 | UCI CARDIOVASCULAR I | N/A | SEDE PRINCIPAL | ACTIVO | Activo | 01/05/2020 | N/A | N/A
1901 | EMCO5353 | BOMBA DE INFUSION | NIPRO | hawk-i1 | 4009514 | UNIDAD DE TERAPIA INTENSIVA | N/A | SEDE PRINCIPAL | ACTIVO | Activo | 01/05/2020 | N/A | N/A
1902 | EMCO5224 | BOMBA DE INFUSION | NIPRO | hawk-i1 | 4009515 | UCI CARDIOVASCULAR I | N/A | SEDE PRINCIPAL | ACTIVO | Activo | 01/05/2020 | N/A | N/A
1903 | EMCO5202 | BOMBA DE INFUSION | NIPRO | hawk-i1 | 4009519 | UCI CARDIOVASCULAR I | N/A | SEDE PRINCIPAL | ACTIVO | Activo | 01/05/2020 | N/A | N/A
1904 | EMCO5394 | BOMBA DE INFUSION | NIPRO | hawk-i1 | 4009522 | UNIDAD DE TERAPIA INTENSIVA | N/A | SEDE PRINCIPAL | ACTIVO | Activo | 01/05/2020 | N/A | N/A
1905 | EMCO5392 | BOMBA DE INFUSION | NIPRO | hawk-i1 | 4009524 | UNIDAD DE TERAPIA INTENSIVA | N/A | SEDE PRINCIPAL | ACTIVO | Activo | 01/05/2020 | N/A | N/A
1906 | EMCO5192 | BOMBA DE INFUSION | NIPRO | hawk-i1 | 4009526 | UCI CARDIOVASCULAR I | N/A | SEDE PRINCIPAL | ACTIVO | Activo | 01/05/2020 | N/A | N/A
1907 | EMCO5220 | BOMBA DE INFUSION | NIPRO | hawk-i1 | 4009527 | UCI CARDIOVASCULAR I | N/A | SEDE PRINCIPAL | ACTIVO | Activo | 01/05/2020 | N/A | N/A
1908 | EMCO5318 | BOMBA DE INFUSION | NIPRO | hawk-i1 | 4009534 | UNIDAD DE TERAPIA INTENSIVA | N/A | SEDE PRINCIPAL | ACTIVO | Activo | 01/05/2020 | N/A | N/A
1909 | EMCO5391 | BOMBA DE INFUSION | NIPRO | hawk-i1 | 4009536 | UNIDAD DE TERAPIA INTENSIVA | N/A | SEDE PRINCIPAL | ACTIVO | Activo | 01/05/2020 | N/A | N/A
1910 | EMCO5397 | BOMBA DE INFUSION | NIPRO | hawk-i1 | 4009537 | UNIDAD DE TERAPIA INTENSIVA | N/A | SEDE PRINCIPAL | ACTIVO | Activo | 01/05/2020 | N/A | N/A
1911 | EMCO5352 | BOMBA DE INFUSION | NIPRO | hawk-i1 | 4009539 | UNIDAD DE TERAPIA INTENSIVA | N/A | SEDE PRINCIPAL | ACTIVO | Activo | 01/05/2020 | N/A | N/A
1912 | EMCO5338 | BOMBA DE INFUSION | NIPRO | hawk-i1 | 4009540 | UNIDAD DE TERAPIA INTENSIVA | N/A | SEDE PRINCIPAL | ACTIVO | Activo | 01/05/2020 | N/A | N/A
1913 | EMCO5213 | BOMBA DE INFUSION | NIPRO | hawk-i1 | 4009553 | UCI CARDIOVASCULAR I | N/A | SEDE PRINCIPAL | ACTIVO | Activo | 01/05/2020 | N/A | N/A
1914 | EMCO5345 | BOMBA DE INFUSION | NIPRO | hawk-i1 | 4009563 | UNIDAD DE TERAPIA INTENSIVA | N/A | SEDE PRINCIPAL | ACTIVO | Activo | 01/05/2020 | N/A | N/A
1915 | EMCO5217 | BOMBA DE INFUSION | NIPRO | hawk-i1 | 4009565 | UCI CARDIOVASCULAR I | N/A | SEDE PRINCIPAL | ACTIVO | Activo | 01/05/2020 | N/A | N/A
1916 | EMCO5216 | BOMBA DE INFUSION | NIPRO | hawk-i1 | 4009580 | UCI CARDIOVASCULAR I | N/A | SEDE PRINCIPAL | ACTIVO | Activo | 01/05/2020 | N/A | N/A
1917 | EMCO5218 | BOMBA DE INFUSION | NIPRO | hawk-i1 | 4009583 | UCI CARDIOVASCULAR I | N/A | SEDE PRINCIPAL | ACTIVO | Activo | 01/05/2020 | N/A | N/A
1918 | EMCO5354 | BOMBA DE INFUSION | NIPRO | hawk-i1 | 4009585 | UNIDAD DE TERAPIA INTENSIVA | N/A | SEDE PRINCIPAL | ACTIVO | Activo | 01/05/2020 | N/A | N/A
1919 | EMCO5193 | BOMBA DE INFUSION | NIPRO | hawk-i1 | 4009588 | UCI CARDIOVASCULAR I | N/A | SEDE PRINCIPAL | ACTIVO | Activo | 01/05/2020 | N/A | N/A
1920 | EMCO5191 | BOMBA DE INFUSION | NIPRO | hawk-i1 | 4009592 | UCI CARDIOVASCULAR I | N/A | SEDE PRINCIPAL | ACTIVO | Activo | 01/05/2020 | N/A | N/A
1921 | EMCO5215 | BOMBA DE INFUSION | NIPRO | hawk-i1 | 4009593 | UCI CARDIOVASCULAR I | N/A | SEDE PRINCIPAL | ACTIVO | Activo | 01/05/2020 | N/A | N/A
1922 | EMCO5342 | BOMBA DE INFUSION | NIPRO | hawk-i1 | 4009594 | UNIDAD DE TERAPIA INTENSIVA | N/A | SEDE PRINCIPAL | ACTIVO | Activo | 01/05/2020 | N/A | N/A
1923 | EMCO5207 | BOMBA DE INFUSION | NIPRO | hawk-i1 | 4009598 | UCI CARDIOVASCULAR I | N/A | SEDE PRINCIPAL | ACTIVO | Activo | 01/05/2020 | N/A | N/A
1924 | EMCO5203 | BOMBA DE INFUSION | NIPRO | hawk-i1 | 4009643 | UCI CARDIOVASCULAR I | N/A | SEDE PRINCIPAL | ACTIVO | Activo | 01/05/2020 | N/A | N/A
1925 | EMCO5223 | BOMBA DE INFUSION | NIPRO | hawk-i1 | 4009662 | UCI CARDIOVASCULAR I | N/A | SEDE PRINCIPAL | ACTIVO | Activo | 01/05/2020 | N/A | N/A
1926 | EMCO5237 | BOMBA DE INFUSION | NIPRO | hawk-i1 | 4009708 | UCI CARDIOVASCULAR I | N/A | SEDE PRINCIPAL | ACTIVO | Activo | 01/05/2020 | N/A | N/A
1927 | EMCO5225 | BOMBA DE INFUSION | NIPRO | hawk-i1 | 4009709 | UCI CARDIOVASCULAR I | N/A | SEDE PRINCIPAL | ACTIVO | Activo | 01/05/2020 | N/A | N/A
1928 | EMCO5226 | BOMBA DE INFUSION | NIPRO | hawk-i1 | 4009711 | UCI CARDIOVASCULAR I | N/A | SEDE PRINCIPAL | ACTIVO | Activo | 01/05/2020 | N/A | N/A
1929 | EMCO5234 | BOMBA DE INFUSION | NIPRO | hawk-i1 | 4009714 | UCI CARDIOVASCULAR I | N/A | SEDE PRINCIPAL | ACTIVO | Activo | 01/05/2020 | N/A | N/A
1930 | EMCO5230 | BOMBA DE INFUSION | NIPRO | hawk-i1 | 4009717 | UCI CARDIOVASCULAR I | N/A | SEDE PRINCIPAL | ACTIVO | Activo | 01/05/2020 | N/A | N/A
1931 | EMCO5195 | BOMBA DE INFUSION | NIPRO | hawk-i1 | 4009718 | UCI CARDIOVASCULAR I | N/A | SEDE PRINCIPAL | ACTIVO | Activo | 01/05/2020 | N/A | N/A
1932 | EMCO5221 | BOMBA DE INFUSION | NIPRO | hawk-i1 | 4009729 | UCI CARDIOVASCULAR I | N/A | SEDE PRINCIPAL | ACTIVO | Activo | 01/05/2020 | N/A | N/A
1933 | EMCO5229 | BOMBA DE INFUSION | NIPRO | hawk-i1 | 4009730 | UCI CARDIOVASCULAR I | N/A | SEDE PRINCIPAL | ACTIVO | Activo | 01/05/2020 | N/A | N/A
1934 | EMCO5212 | BOMBA DE INFUSION | NIPRO | hawk-i1 | 4009731 | UCI CARDIOVASCULAR I | N/A | SEDE PRINCIPAL | ACTIVO | Activo | 01/05/2020 | N/A | N/A
1935 | EMCO5236 | BOMBA DE INFUSION | NIPRO | hawk-i1 | 4009746 | UCI CARDIOVASCULAR I | N/A | SEDE PRINCIPAL | ACTIVO | Activo | 01/05/2020 | N/A | N/A
1936 | EMCO5238 | BOMBA DE INFUSION | NIPRO | hawk-i1 | 4009749 | UCI CARDIOVASCULAR I | N/A | SEDE PRINCIPAL | ACTIVO | Activo | 01/05/2020 | N/A | N/A
1937 | EMCO5235 | BOMBA DE INFUSION | NIPRO | hawk-i1 | 4009751 | UCI CARDIOVASCULAR I | N/A | SEDE PRINCIPAL | ACTIVO | Activo | 01/05/2020 | N/A | N/A
1938 | EMCO5228 | BOMBA DE INFUSION | NIPRO | hawk-i1 | 4009753 | UCI CARDIOVASCULAR I | N/A | SEDE PRINCIPAL | ACTIVO | Activo | 01/05/2020 | N/A | N/A
1939 | EMCO5222 | BOMBA DE INFUSION | NIPRO | hawk-i1 | 4009761 | UCI CARDIOVASCULAR I | N/A | SEDE PRINCIPAL | ACTIVO | Activo | 01/05/2020 | N/A | N/A
1940 | EMCO5231 | BOMBA DE INFUSION | NIPRO | hawk-i1 | 4009771 | UCI CARDIOVASCULAR I | N/A | SEDE PRINCIPAL | ACTIVO | Activo | 01/05/2020 | N/A | N/A
1941 | EMCO5233 | BOMBA DE INFUSION | NIPRO | hawk-i1 | 4009777 | UCI CARDIOVASCULAR I | N/A | SEDE PRINCIPAL | ACTIVO | Activo | 01/05/2020 | N/A | N/A
1942 | EMCO5398 | BOMBA DE INFUSION | NIPRO | hawk-i1 | 4009779 | UNIDAD DE TERAPIA INTENSIVA | N/A | SEDE PRINCIPAL | ACTIVO | Activo | 01/05/2020 | N/A | N/A
1943 | EMCO5198 | BOMBA DE INFUSION | NIPRO | hawk-i1 | 4009787 | UCI CARDIOVASCULAR I | N/A | SEDE PRINCIPAL | ACTIVO | Fuera de servicio | 01/05/2020 | N/A | N/A
1944 | EMCO5211 | BOMBA DE INFUSION | NIPRO | hawk-i1 | 4009793 | UCI CARDIOVASCULAR I | N/A | SEDE PRINCIPAL | ACTIVO | Activo | 01/05/2020 | N/A | N/A
1945 | EMCO5232 | BOMBA DE INFUSION | NIPRO | hawk-i1 | 4009796 | UCI CARDIOVASCULAR I | N/A | SEDE PRINCIPAL | ACTIVO | Activo | 01/05/2020 | N/A | N/A
1946 | EMCO5214 | BOMBA DE INFUSION | NIPRO | hawk-i1 | 4009799 | UCI CARDIOVASCULAR I | N/A | SEDE PRINCIPAL | ACTIVO | Activo | 01/05/2020 | N/A | N/A
1947 | EMCO5420 | BOMBA DE INFUSION | NIPRO | hawk-i1 | 4009800 | UNIDAD DE TERAPIA INTENSIVA | N/A | SEDE PRINCIPAL | ACTIVO | Activo | 01/05/2020 | N/A | N/A
1948 | EMCO5326 | BOMBA DE INFUSION | NIPRO | hawk-i1 | 4009802 | UNIDAD DE TERAPIA INTENSIVA | N/A | SEDE PRINCIPAL | ACTIVO | Activo | 01/05/2020 | N/A | N/A
1949 | EMCO5416 | BOMBA DE INFUSION | NIPRO | hawk-i1 | 4009806 | UNIDAD DE TERAPIA INTENSIVA | N/A | SEDE PRINCIPAL | ACTIVO | Activo | 01/05/2020 | N/A | N/A
1950 | EMCO5406 | BOMBA DE INFUSION | NIPRO | hawk-i1 | 4009812 | UNIDAD DE TERAPIA INTENSIVA | N/A | SEDE PRINCIPAL | ACTIVO | Activo | 01/05/2020 | N/A | N/A
1951 | EMCO5362 | BOMBA DE INFUSION | NIPRO | hawk-i1 | 4009813 | UNIDAD DE TERAPIA INTENSIVA | N/A | SEDE PRINCIPAL | ACTIVO | Activo | 01/05/2020 | N/A | N/A
1952 | EMCO5329 | BOMBA DE INFUSION | NIPRO | hawk-i1 | 4009817 | UNIDAD DE TERAPIA INTENSIVA | N/A | SEDE PRINCIPAL | ACTIVO | Activo | 01/05/2020 | N/A | N/A
1953 | EMCO5404 | BOMBA DE INFUSION | NIPRO | hawk-i1 | 4009819 | UNIDAD DE TERAPIA INTENSIVA | N/A | SEDE PRINCIPAL | ACTIVO | Activo | 01/05/2020 | N/A | N/A
1954 | EMCO5376 | BOMBA DE INFUSION | NIPRO | hawk-i1 | 4009823 | UNIDAD DE TERAPIA INTENSIVA | N/A | SEDE PRINCIPAL | ACTIVO | Activo | 01/05/2020 | N/A | N/A
1955 | EMCO5375 | BOMBA DE INFUSION | NIPRO | hawk-i1 | 4009826 | UNIDAD DE TERAPIA INTENSIVA | N/A | SEDE PRINCIPAL | ACTIVO | Activo | 01/05/2020 | N/A | N/A
1956 | EMCO5325 | BOMBA DE INFUSION | NIPRO | hawk-i1 | 4009829 | UNIDAD DE TERAPIA INTENSIVA | N/A | SEDE PRINCIPAL | ACTIVO | Activo | 01/05/2020 | N/A | N/A
1957 | EMCO5311 | BOMBA DE INFUSION | NIPRO | hawk-i1 | 4009830 | UNIDAD DE TERAPIA INTENSIVA | N/A | SEDE PRINCIPAL | ACTIVO | Activo | 01/05/2020 | N/A | N/A
1958 | EMCO5319 | BOMBA DE INFUSION | NIPRO | hawk-i1 | 4009834 | UNIDAD DE TERAPIA INTENSIVA | N/A | SEDE PRINCIPAL | ACTIVO | Activo | 01/05/2020 | N/A | N/A
1959 | EMCO5327 | BOMBA DE INFUSION | NIPRO | hawk-i1 | 4009840 | UNIDAD DE TERAPIA INTENSIVA | N/A | SEDE PRINCIPAL | ACTIVO | Activo | 01/05/2020 | N/A | N/A
1960 | EMCO5316 | BOMBA DE INFUSION | NIPRO | hawk-i1 | 4009850 | UNIDAD DE TERAPIA INTENSIVA | N/A | SEDE PRINCIPAL | ACTIVO | Activo | 01/05/2020 | N/A | N/A
1961 | EMCO5315 | BOMBA DE INFUSION | NIPRO | hawk-i1 | 4009853 | UNIDAD DE TERAPIA INTENSIVA | N/A | SEDE PRINCIPAL | ACTIVO | Activo | 01/05/2020 | N/A | N/A
1962 | EMCO5312 | BOMBA DE INFUSION | NIPRO | hawk-i1 | 4009861 | UNIDAD DE TERAPIA INTENSIVA | N/A | SEDE PRINCIPAL | ACTIVO | Activo | 01/05/2020 | N/A | N/A
1963 | EMCO5418 | BOMBA DE INFUSION | NIPRO | hawk-i1 | 4009871 | UNIDAD DE TERAPIA INTENSIVA | N/A | SEDE PRINCIPAL | ACTIVO | Activo | 01/05/2020 | N/A | N/A
1964 | EMCO5333 | BOMBA DE INFUSION | NIPRO | hawk-i1 | 4009879 | UNIDAD DE TERAPIA INTENSIVA | N/A | SEDE PRINCIPAL | ACTIVO | Activo | 01/05/2020 | N/A | N/A
1965 | EMCO5405 | BOMBA DE INFUSION | NIPRO | hawk-i1 | 4009884 | UNIDAD DE TERAPIA INTENSIVA | N/A | SEDE PRINCIPAL | ACTIVO | Activo | 01/05/2020 | N/A | N/A
1966 | EMCO5415 | BOMBA DE INFUSION | NIPRO | hawk-i1 | 4009894 | UNIDAD DE TERAPIA INTENSIVA | N/A | SEDE PRINCIPAL | ACTIVO | Activo | 01/05/2020 | N/A | N/A
1967 | EMCO5324 | BOMBA DE INFUSION | NIPRO | hawk-i1 | 4009895 | UNIDAD DE TERAPIA INTENSIVA | N/A | SEDE PRINCIPAL | ACTIVO | Activo | 01/05/2020 | N/A | N/A
1968 | EMCO5332 | BOMBA DE INFUSION | NIPRO | hawk-i1 | 4009911 | UNIDAD DE TERAPIA INTENSIVA | N/A | SEDE PRINCIPAL | ACTIVO | Activo | 01/05/2020 | N/A | N/A
1969 | EMCO5197 | BOMBA DE INFUSION | NIPRO | hawk-i1 | 4009912 | UCI CARDIOVASCULAR I | N/A | SEDE PRINCIPAL | ACTIVO | Activo | 01/05/2020 | N/A | N/A
1970 | EMCO5227 | BOMBA DE INFUSION | NIPRO | hawk-i1 | 4009914 | UCI CARDIOVASCULAR I | N/A | SEDE PRINCIPAL | ACTIVO | Activo | 01/05/2020 | N/A | N/A
1971 | EMCO5364 | BOMBA DE INFUSION | NIPRO | hawk-i1 | 4009915 | UNIDAD DE TERAPIA INTENSIVA | N/A | SEDE PRINCIPAL | ACTIVO | Activo | 01/05/2020 | N/A | N/A
1972 | EMCO5201 | BOMBA DE INFUSION | NIPRO | hawk-i1 | 4009922 | UCI CARDIOVASCULAR I | N/A | SEDE PRINCIPAL | ACTIVO | Activo | 01/05/2020 | N/A | N/A
1973 | EMCO5209 | BOMBA DE INFUSION | NIPRO | hawk-i1 | 4009928 | UCI CARDIOVASCULAR I | N/A | SEDE PRINCIPAL | ACTIVO | Activo | 01/05/2020 | N/A | N/A
1974 | EMCO5194 | BOMBA DE INFUSION | NIPRO | hawk-i1 | 4009930 | UCI CARDIOVASCULAR I | N/A | SEDE PRINCIPAL | ACTIVO | Activo | 01/05/2020 | N/A | N/A
1975 | EMCO5199 | BOMBA DE INFUSION | NIPRO | hawk-i1 | 4009933 | UCI CARDIOVASCULAR I | N/A | SEDE PRINCIPAL | ACTIVO | Activo | 01/05/2020 | N/A | N/A
1976 | EMCO5328 | BOMBA DE INFUSION | NIPRO | hawk-i1 | 4009934 | UNIDAD DE TERAPIA INTENSIVA | N/A | SEDE PRINCIPAL | ACTIVO | Activo | 01/05/2020 | N/A | N/A
1977 | EMCO5408 | BOMBA DE INFUSION | NIPRO | hawk-i1 | 4009946 | UNIDAD DE TERAPIA INTENSIVA | N/A | SEDE PRINCIPAL | ACTIVO | Activo | 01/05/2020 | N/A | N/A
1978 | EMCO5365 | BOMBA DE INFUSION | NIPRO | hawk-i1 | 4009998 | UNIDAD DE TERAPIA INTENSIVA | N/A | SEDE PRINCIPAL | ACTIVO | Activo | 01/05/2020 | N/A | N/A
1979 | EMCO5411 | BOMBA DE INFUSION | NIPRO | hawk-i1 | 4010001 | UNIDAD DE TERAPIA INTENSIVA | N/A | SEDE PRINCIPAL | ACTIVO | Fuera de servicio | 01/05/2020 | N/A | N/A
1980 | EMCO5409 | BOMBA DE INFUSION | NIPRO | hawk-i1 | 4010008 | UNIDAD DE TERAPIA INTENSIVA | N/A | SEDE PRINCIPAL | ACTIVO | Activo | 01/05/2020 | N/A | N/A
1981 | EMCO5412 | BOMBA DE INFUSION | NIPRO | hawk-i1 | 4010047 | UNIDAD DE TERAPIA INTENSIVA | N/A | SEDE PRINCIPAL | ACTIVO | Activo | 01/05/2020 | N/A | N/A
1982 | EMCO5417 | BOMBA DE INFUSION | NIPRO | hawk-i1 | 4010058 | UNIDAD DE TERAPIA INTENSIVA | N/A | SEDE PRINCIPAL | ACTIVO | Activo | 01/05/2020 | N/A | N/A
1983 | EMCO5413 | BOMBA DE INFUSION | NIPRO | hawk-i1 | 4010078 | UNIDAD DE TERAPIA INTENSIVA | N/A | SEDE PRINCIPAL | ACTIVO | Activo | 01/05/2020 | N/A | N/A
1984 | EMCO5407 | BOMBA DE INFUSION | NIPRO | hawk-i1 | 4010079 | UNIDAD DE TERAPIA INTENSIVA | N/A | SEDE PRINCIPAL | ACTIVO | Activo | 01/05/2020 | N/A | N/A
1985 | EMCO5410 | BOMBA DE INFUSION | NIPRO | hawk-i1 | 4010086 | UNIDAD DE TERAPIA INTENSIVA | N/A | SEDE PRINCIPAL | ACTIVO | Activo | 01/05/2020 | N/A | N/A
1986 | EMCO5414 | BOMBA DE INFUSION | NIPRO | hawk-i1 | 4010095 | UNIDAD DE TERAPIA INTENSIVA | N/A | SEDE PRINCIPAL | ACTIVO | Activo | 01/05/2020 | N/A | N/A
1987 | N/A | BOMBA DE INFUSION | BAXTER | COLLEAGE CX MONOCANAL | 21030025DH | TALLER BIOMÉDICO NORTE | N/A | NORTE | ACTIVO | Fuera de servicio | 26/01/2021 | N/A | N/A
1988 | N/A | BOMBA DE INFUSION | BAXTER | COLLEAGUE CXE | 21040190DH | URGENCIAS | PEDIATRÍA URGENCIAS | SEDE PRINCIPAL | ACTIVO | Activo | 16/02/2021 | N/A | N/A
1989 | N/A | BOMBA DE INFUSION | BAXTER | COLLEAGE CX MONOCANAL | 22010476DH | SOAT | N/A | SEDE PRINCIPAL | ACTIVO | Activo | 18/03/2021 | N/A | N/A
1990 | N/A | BOMBA DE INFUSION | BAXTER | COLLEAGE CX MONOCANAL | 22010487DH | SOAT | N/A | SEDE PRINCIPAL | ACTIVO | Activo | 18/03/2021 | N/A | N/A
1991 | N/A | BOMBA DE INFUSION | BAXTER | COLLEAGE CX MONOCANAL | 22010533DH | SOAT | N/A | SEDE PRINCIPAL | ACTIVO | Activo | 18/03/2021 | N/A | N/A
1992 | N/A | BOMBA DE INFUSION | BAXTER | COLLEAGE CX MONOCANAL | 22010483DH | SOAT | N/A | SEDE PRINCIPAL | ACTIVO | Activo | 18/03/2021 | N/A | N/A
1993 | N/A | BOMBA DE INFUSION | BAXTER | COLLEAGE CX MONOCANAL | 21110147DH | SOAT | N/A | SEDE PRINCIPAL | ACTIVO | Activo | 18/03/2021 | N/A | N/A
1994 | N/A | BOMBA DE INFUSION | BAXTER | COLLEAGUE | 25100182DN | Enfermedades Huerfanas | N/A | SEDE PRINCIPAL | ACTIVO | Equipo dado de baja | 07/05/2021 | N/A | N/A
1995 | N/A | BOMBA DE INFUSION | BAXTER | COLLEAGUE TRIPLE CHANNEL CXE | 26080095UN | HEMATO - ONCOLOGÍA | N/A | NORTE | ACTIVO | Activo | 07/07/2021 | N/A | N/A
1996 | N/A | BOMBA DE INFUSION | BAXTER | COLLEAGUE TRIPLE CHANNEL CXE | 24030170DN | ALMACEN GENERAL | N/A | SEDE PRINCIPAL | ACTIVO | Pendiente por entregar | 02/08/2021 | N/A | N/A
1997 | 70789 | BOMBA DE INFUSION | BAXTER | COLLEAGUE TRIPLE CHANNEL CXE | 26110379UN | ALMACEN GENERAL | N/A | SEDE PRINCIPAL | ACTIVO | Pendiente por entregar | 02/08/2021 | N/A | N/A
1998 | 70641 | BOMBA DE INFUSION | BAXTER | COLLEAGUE TRIPLE CHANNEL CXE | 26110414UN | Enfermedades Huerfanas | N/A | SEDE PRINCIPAL | ACTIVO | Equipo dado de baja | 02/08/2021 | N/A | N/A
1999 | N/A | BOMBA DE INFUSION | BAXTER | COLLEAGE CX MONOCANAL | 21120236DH | HEMATO - ONCOLOGÍA | N/A | NORTE | ACTIVO | Activo | 25/08/2021 | N/A | N/A
2000 | N/A | BOMBA DE INFUSION | BAXTER | COLLEAGE CX MONOCANAL | 21090868DH | HOSPITALIZACIÓN CIRUGÍA | SALA CIRUGIA MUJERES | SEDE PRINCIPAL | ACTIVO | Activo | 27/08/2021 | N/A | N/A
2001 | N/A | BOMBA DE INFUSION | BAXTER | COLLEAGE CX MONOCANAL | 21090093DH | PUERPERIO | N/A | SEDE PRINCIPAL | ACTIVO | Activo | 14/09/2021 | N/A | N/A
2002 | N/A | BOMBA DE INFUSION | BAXTER | COLLEAGUE TRIPLE CHANNEL CXE | 26110342UN | UCI 3 | N/A | SEDE PRINCIPAL | ACTIVO | Activo | 16/09/2021 | N/A | N/A
2003 | N/A | BOMBA DE INFUSION | BAXTER | COLLEAGE CX MONOCANAL | 25100030DN | ATENCION DOMICILIARIA | N/A | SEDE PRINCIPAL | ACTIVO | Activo | 15/10/2021 | N/A | N/A | SE ENTREGA A JENNIFER GUTIERREZ DE ATENCIÓN DOMICILIARIA
2004 | N/A | BOMBA DE INFUSION | BAXTER | COLLEAGUE | 21110141DH | ARO II | N/A | SEDE PRINCIPAL | ACTIVO | Activo | 30/11/2021 | N/A | N/A
2005 | N/A | BOMBA DE INFUSION | BAXTER | COLLEAGE CX MONOCANAL | 22070520DN | HOSPITALIZACIÓN 4 NORTE | N/A | NORTE | ACTIVO | Activo | 06/12/2021 | N/A | N/A
2006 | 65135 | BOMBA DE INFUSION | BAXTER | COLLEAGE CX MONOCANAL | 25090096DN | HOSPITALIZACIÓN 6 NORTE | N/A | NORTE | ACTIVO | Activo | 07/12/2021 | N/A | N/A
2007 | 69118 | BOMBA DE INFUSION | BAXTER | COLLEAGE CX MONOCANAL | 26060045DN | HOSPITALIZACIÓN 6 NORTE | N/A | NORTE | ACTIVO | Activo | 07/12/2021 | N/A | N/A
2008 | 64478 | BOMBA DE INFUSION | BAXTER | COLLEAGUE TRIPLE CHANNEL CXE | 25060118UN | HOSPITALIZACIÓN 6 NORTE | N/A | NORTE | ACTIVO | Activo | 07/12/2021 | N/A | N/A
2009 | 69432 | BOMBA DE INFUSION | BAXTER | COLLEAGUE TRIPLE CHANNEL CXE | 26070080UN | HOSPITALIZACIÓN 6 NORTE | N/A | NORTE | ACTIVO | Activo | 07/12/2021 | N/A | N/A
2010 | 68773 | BOMBA DE INFUSION | BAXTER | COLLEAGUE TRIPLE CHANNEL CXE | 26060030UN | HOSPITALIZACIÓN 6 NORTE | N/A | NORTE | ACTIVO | Activo | 07/12/2021 | N/A | N/A
2011 | N/A | BOMBA DE INFUSION | BAXTER | COLLEAGUE | 25100175DN | URGENCIAS | URGENCIAS COVID | SEDE PRINCIPAL | ACTIVO | Activo | 25/01/2022 | N/A | N/A
2012 | N/A | BOMBA DE INFUSION | BAXTER | COLLEAGUE | 26020336DN | URGENCIAS | URGENCIAS COVID | SEDE PRINCIPAL | ACTIVO | Activo | 25/01/2022 | N/A | N/A
2013 | N/A | BOMBA DE INFUSION | BAXTER | COLLEAGE CX MONOCANAL | 25090099DN | URGENCIAS | URGENCIAS COVID | SEDE PRINCIPAL | ACTIVO | Activo | 25/01/2022 | N/A | N/A
2014 | N/A | BOMBA DE INFUSION | BAXTER | COLLEAGUE TRIPLE CHANNEL CXE | 26050194UN | URGENCIAS | URGENCIAS COVID | SEDE PRINCIPAL | ACTIVO | Activo | 25/01/2022 | N/A | N/A
2015 | N/A | BOMBA DE INFUSION | BAXTER | COLLEAGUE | 25090401DN | QUIROFANO TRASPLANTES | N/A | SEDE PRINCIPAL | ACTIVO | Activo | 07/03/2022 | N/A | N/A
2016 | N/A | BOMBA DE INFUSION | BAXTER | COLLEAGUE | 25020143DN | QUIROFANO TRASPLANTES | N/A | SEDE PRINCIPAL | ACTIVO | Activo | 07/03/2022 | N/A | N/A
2017 | N/A | BOMBA DE INFUSION | BAXTER | COLLEAGUE | 22070583DN | QUIROFANO TRASPLANTES | N/A | SEDE PRINCIPAL | ACTIVO | Activo | 07/03/2022 | N/A | N/A
2018 | GINECOOBSTETRICIA-9 | BOMBA DE INFUSION | BAXTER | EVO IQ | sk20106030 | ARO II | N/A | SEDE PRINCIPAL | ACTIVO | Activo | N/A | N/A | N/A
2019 | GINECOOBSTETRICIA-8 | BOMBA DE INFUSION | BAXTER | EVO IQ | sk20103180 | ARO II | N/A | SEDE PRINCIPAL | ACTIVO | Activo | N/A | N/A | N/A
2020 | GINECOOBSTETRICIA-7 | BOMBA DE INFUSION | BAXTER | EVO IQ | sk20103213 | ARO II | N/A | SEDE PRINCIPAL | ACTIVO | Activo | N/A | N/A | N/A
2021 | GINECOOBSTETRICIA-6 | BOMBA DE INFUSION | BAXTER | EVO IQ | sk20103358 | ARO II | N/A | SEDE PRINCIPAL | ACTIVO | Activo | N/A | N/A | N/A
2022 | GINECOOBSTETRICIA-5 | BOMBA DE INFUSION | BAXTER | EVO IQ | sk20105783 | ARO II | N/A | SEDE PRINCIPAL | ACTIVO | Activo | N/A | N/A | N/A
2023 | GINECOOBSTETRICIA-4 | BOMBA DE INFUSION | BAXTER | EVO IQ | sk20105840 | ARO II | N/A | SEDE PRINCIPAL | ACTIVO | Activo | N/A | N/A | N/A
2024 | GINECOOBSTETRICIA-3 | BOMBA DE INFUSION | BAXTER | EVO IQ | sk20106062 | ARO II | N/A | SEDE PRINCIPAL | ACTIVO | Activo | N/A | N/A | N/A
2025 | GINECOOBSTETRICIA-2 | BOMBA DE INFUSION | BAXTER | EVO IQ | sk20105751 | ARO II | N/A | SEDE PRINCIPAL | ACTIVO | Activo | N/A | N/A | N/A
2026 | HEMATO-ONCOLOGIA ADULTO-15 | BOMBA DE INFUSION | BAXTER | EVO IQ | SK20201694 | HEMATO-ONCOLOGIA | N/A | SEDE PRINCIPAL | ACTIVO | Activo | 12/08/2022 | N/A | N/A
2027 | N/A | BOMBA DE INFUSION | BAXTER | EVO IQ COL | SK20106034 | ARO II | N/A | SEDE PRINCIPAL | ACTIVO | Activo | 06/06/2022 | N/A | N/A
2028 | GINECOOBSTETRICIA-10 | BOMBA DE INFUSION | BAXTER | EVO IQ | sk20103400 | ARO II | N/A | SEDE PRINCIPAL | ACTIVO | Activo | N/A | N/A | N/A
2029 | GINECOOBSTETRICIA-11 | BOMBA DE INFUSION | BAXTER | EVO IQ | sk20106024 | ARO II | N/A | SEDE PRINCIPAL | ACTIVO | Activo | N/A | N/A | N/A
2030 | GINECOOBSTETRICIA-12 | BOMBA DE INFUSION | BAXTER | EVO IQ | sk20103315 | ARO II | N/A | SEDE PRINCIPAL | ACTIVO | Activo | N/A | N/A | N/A
2031 | GINECOOBSTETRICIA-13 | BOMBA DE INFUSION | BAXTER | EVO IQ | sk20106039 | ARO II | N/A | SEDE PRINCIPAL | ACTIVO | Activo | N/A | N/A | N/A
2032 | GINECOOBSTETRICIA-14 | BOMBA DE INFUSION | BAXTER | EVO IQ | sk20103324 | PUERPERIO | N/A | SEDE PRINCIPAL | ACTIVO | Activo | N/A | N/A | N/A
2033 | GINECOOBSTETRICIA-15 | BOMBA DE INFUSION | BAXTER | EVO IQ | sk20106008 | PUERPERIO | N/A | SEDE PRINCIPAL | ACTIVO | Activo | N/A | N/A | N/A
2034 | GINECOOBSTETRICIA-16 | BOMBA DE INFUSION | BAXTER | EVO IQ | sk20105706 | PUERPERIO | N/A | SEDE PRINCIPAL | ACTIVO | Activo | N/A | N/A | N/A
2035 | GINECOOBSTETRICIA-17 | BOMBA DE INFUSION | BAXTER | EVO IQ | sk20105832 | PUERPERIO | N/A | SEDE PRINCIPAL | ACTIVO | Activo | N/A | N/A | N/A
2036 | GINECOOBSTETRICIA-18 | BOMBA DE INFUSION | BAXTER | EVO IQ | sk20102232 | PUERPERIO | N/A | SEDE PRINCIPAL | ACTIVO | Activo | N/A | N/A | N/A
2037 | GINECOOBSTETRICIA-19 | BOMBA DE INFUSION | BAXTER | EVO IQ | sk20106144 | PUERPERIO | N/A | SEDE PRINCIPAL | ACTIVO | Activo | N/A | N/A | N/A
2038 | GINECOOBSTETRICIA-20 | BOMBA DE INFUSION | BAXTER | EVO IQ | sk20105868 | PUERPERIO | N/A | SEDE PRINCIPAL | ACTIVO | Activo | N/A | N/A | N/A
2039 | GINECOOBSTETRICIA-21 | BOMBA DE INFUSION | BAXTER | EVO IQ | sk20103290 | PUERPERIO | N/A | SEDE PRINCIPAL | ACTIVO | Activo | N/A | N/A | N/A
2040 | GINECOOBSTETRICIA-22 | BOMBA DE INFUSION | BAXTER | EVO IQ | sk20103288 | PUERPERIO | N/A | SEDE PRINCIPAL | ACTIVO | Activo | N/A | N/A | N/A
2041 | GINECOOBSTETRICIA-23 | BOMBA DE INFUSION | BAXTER | EVO IQ | sk20103386 | PUERPERIO | N/A | SEDE PRINCIPAL | ACTIVO | Activo | N/A | N/A | N/A
2042 | GINECOOBSTETRICIA-24 | BOMBA DE INFUSION | BAXTER | EVO IQ | sk20103298 | PUERPERIO | N/A | SEDE PRINCIPAL | ACTIVO | Activo | N/A | N/A | N/A
2043 | GINECOOBSTETRICIA-25 | BOMBA DE INFUSION | BAXTER | EVO IQ | sk20105983 | PUERPERIO | N/A | SEDE PRINCIPAL | ACTIVO | Activo | N/A | N/A | N/A
2044 | GINECOOBSTETRICIA-26 | BOMBA DE INFUSION | BAXTER | EVO IQ | sk20105833 | PUERPERIO | N/A | SEDE PRINCIPAL | ACTIVO | Activo | N/A | N/A | N/A
2045 | GINECOOBSTETRICIA-27 | BOMBA DE INFUSION | BAXTER | EVO IQ | sk20105699 | PUERPERIO | N/A | SEDE PRINCIPAL | ACTIVO | Activo | N/A | N/A | N/A
2046 | GINECOOBSTETRICIA-28 | BOMBA DE INFUSION | BAXTER | EVO IQ | sk20106088 | ARO | N/A | SEDE PRINCIPAL | ACTIVO | Activo | N/A | N/A | N/A
2047 | GINECOOBSTETRICIA-29 | BOMBA DE INFUSION | BAXTER | EVO IQ | sk20105758 | ARO | N/A | SEDE PRINCIPAL | ACTIVO | Activo | N/A | N/A | N/A
2048 | GINECOOBSTETRICIA-30 | BOMBA DE INFUSION | BAXTER | EVO IQ | sk20105947 | ARO | N/A | SEDE PRINCIPAL | ACTIVO | Activo | N/A | N/A | N/A
2049 | GINECOOBSTETRICIA-31 | BOMBA DE INFUSION | BAXTER | EVO IQ | sk20105788 | ARO | N/A | SEDE PRINCIPAL | ACTIVO | Activo | N/A | N/A | N/A
2050 | GINECOOBSTETRICIA-32 | BOMBA DE INFUSION | BAXTER | EVO IQ | sk20106068 | ARO | N/A | SEDE PRINCIPAL | ACTIVO | Activo | N/A | N/A | N/A
2051 | GINECOOBSTETRICIA-33 | BOMBA DE INFUSION | BAXTER | EVO IQ | sk20105898 | ARO | N/A | SEDE PRINCIPAL | ACTIVO | Activo | N/A | N/A | N/A
2052 | GINECOOBSTETRICIA-34 | BOMBA DE INFUSION | BAXTER | EVO IQ | sk20105761 | ARO | N/A | SEDE PRINCIPAL | ACTIVO | Activo | N/A | N/A | N/A
2053 | GINECOOBSTETRICIA-35 | BOMBA DE INFUSION | BAXTER | EVO IQ | sk20106044 | ARO | N/A | SEDE PRINCIPAL | ACTIVO | Activo | N/A | N/A | N/A
2054 | GINECOOBSTETRICIA-36 | BOMBA DE INFUSION | BAXTER | EVO IQ | sk20105676 | ARO | N/A | SEDE PRINCIPAL | ACTIVO | Activo | N/A | N/A | N/A
2055 | GINECOOBSTETRICIA-37 | BOMBA DE INFUSION | BAXTER | EVO IQ | sk20103316 | ARO | N/A | SEDE PRINCIPAL | ACTIVO | Activo | N/A | N/A | N/A
2056 | GINECOOBSTETRICIA-38 | BOMBA DE INFUSION | BAXTER | EVO IQ | sk20105924 | ARO | N/A | SEDE PRINCIPAL | ACTIVO | Activo | N/A | N/A | N/A
2057 | GINECOOBSTETRICIA-39 | BOMBA DE INFUSION | BAXTER | EVO IQ | sk20103229 | PARTOS | N/A | SEDE PRINCIPAL | ACTIVO | Activo | N/A | N/A | N/A
2058 | GINECOOBSTETRICIA-40 | BOMBA DE INFUSION | BAXTER | EVO IQ | sk20105941 | PARTOS | N/A | SEDE PRINCIPAL | ACTIVO | Activo | N/A | N/A | N/A
2059 | GINECOOBSTETRICIA-41 | BOMBA DE INFUSION | BAXTER | EVO IQ | sk20105949 | PARTOS | N/A | SEDE PRINCIPAL | ACTIVO | Activo | N/A | N/A | N/A
2060 | GINECOOBSTETRICIA-42 | BOMBA DE INFUSION | BAXTER | EVO IQ | sk20102233 | PARTOS | N/A | SEDE PRINCIPAL | ACTIVO | Activo | N/A | N/A | N/A
2061 | GINECOOBSTETRICIA-43 | BOMBA DE INFUSION | BAXTER | EVO IQ | sk20103349 | PARTOS | N/A | SEDE PRINCIPAL | ACTIVO | Activo | N/A | N/A | N/A
2062 | GINECOOBSTETRICIA-44 | BOMBA DE INFUSION | BAXTER | EVO IQ | sk20105766 | PARTOS | N/A | SEDE PRINCIPAL | ACTIVO | Activo | N/A | N/A | N/A
2063 | GINECOOBSTETRICIA-45 | BOMBA DE INFUSION | BAXTER | EVO IQ | sk20105752 | PARTOS | N/A | SEDE PRINCIPAL | ACTIVO | Activo | N/A | N/A | N/A
2064 | GINECOOBSTETRICIA-46 | BOMBA DE INFUSION | BAXTER | EVO IQ | sk20102220 | PARTOS | N/A | SEDE PRINCIPAL | ACTIVO | Activo | N/A | N/A | N/A
2065 | GINECOOBSTETRICIA-47 | BOMBA DE INFUSION | BAXTER | EVO IQ | sk20106127 | PARTOS | N/A | SEDE PRINCIPAL | ACTIVO | Activo | N/A | N/A | N/A
2066 | GINECOOBSTETRICIA-48 | BOMBA DE INFUSION | BAXTER | EVO IQ | sk20106026 | PARTOS | N/A | SEDE PRINCIPAL | ACTIVO | Activo | N/A | N/A | N/A
2067 | GINECOOBSTETRICIA-49 | BOMBA DE INFUSION | BAXTER | EVO IQ | sk20103277 | PARTOS | N/A | SEDE PRINCIPAL | ACTIVO | Activo | N/A | N/A | N/A
2068 | GINECOOBSTETRICIA-50 | BOMBA DE INFUSION | BAXTER | EVO IQ | sk20106052 | PARTOS | N/A | SEDE PRINCIPAL | ACTIVO | Activo | N/A | N/A | N/A
2069 | GINECOOBSTETRICIA-51 | BOMBA DE INFUSION | BAXTER | EVO IQ | sk20105821 | PARTOS | N/A | SEDE PRINCIPAL | ACTIVO | Activo | N/A | N/A | N/A
2070 | GINECOOBSTETRICIA-52 | BOMBA DE INFUSION | BAXTER | EVO IQ | sk20105981 | PARTOS | N/A | SEDE PRINCIPAL | ACTIVO | Activo | N/A | N/A | N/A
2071 | GINECOOBSTETRICIA-53 | BOMBA DE INFUSION | BAXTER | EVO IQ | sk20105745 | PARTOS | N/A | SEDE PRINCIPAL | ACTIVO | Activo | N/A | N/A | N/A
2072 | GINECOOBSTETRICIA-54 | BOMBA DE INFUSION | BAXTER | EVO IQ | sk20105692 | PARTOS | N/A | SEDE PRINCIPAL | ACTIVO | Activo | N/A | N/A | N/A
2073 | GINECOOBSTETRICIA-55 | BOMBA DE INFUSION | BAXTER | EVO IQ | sk20105948 | PARTOS | N/A | SEDE PRINCIPAL | ACTIVO | Activo | N/A | N/A | N/A
2074 | GINECOOBSTETRICIA-56 | BOMBA DE INFUSION | BAXTER | EVO IQ | sk20105865 | PARTOS | N/A | SEDE PRINCIPAL | ACTIVO | Activo | N/A | N/A | N/A
2075 | GINECOOBSTETRICIA-57 | BOMBA DE INFUSION | BAXTER | EVO IQ | SK20103247 | PARTOS | N/A | SEDE PRINCIPAL | ACTIVO | Activo | N/A | N/A | N/A
2076 | GINECOOBSTETRICIA-58 | BOMBA DE INFUSION | BAXTER | EVO IQ | SK20103587 | PARTOS | N/A | SEDE PRINCIPAL | ACTIVO | Activo | N/A | N/A | N/A
2077 | GINECOOBSTETRICIA-59 | BOMBA DE INFUSION | BAXTER | EVO IQ | SK20102217 | PARTOS | N/A | SEDE PRINCIPAL | ACTIVO | Activo | N/A | N/A | N/A
2078 | GINECOOBSTETRICIA-60 | BOMBA DE INFUSION | BAXTER | EVO IQ | SK20102193 | PARTOS | N/A | SEDE PRINCIPAL | ACTIVO | Activo | N/A | N/A | N/A
2079 | GINECOOBSTETRICIA-61 | BOMBA DE INFUSION | BAXTER | EVO IQ | sk20105931 | PARTOS | N/A | SEDE PRINCIPAL | ACTIVO | Activo | N/A | N/A | N/A
2080 | GINECOOBSTETRICIA-62 | BOMBA DE INFUSION | BAXTER | EVO IQ | sk20105764 | PARTOS | N/A | SEDE PRINCIPAL | ACTIVO | Activo | N/A | N/A | N/A
2081 | GINECOOBSTETRICIA-63 | BOMBA DE INFUSION | BAXTER | EVO IQ | SK20105740 | PARTOS | N/A | SEDE PRINCIPAL | ACTIVO | Activo | N/A | N/A | N/A
2082 | GINECOOBSTETRICIA-64 | BOMBA DE INFUSION | BAXTER | EVO IQ | sk20105770 | PARTOS | N/A | SEDE PRINCIPAL | ACTIVO | Activo | N/A | N/A | N/A
2083 | GINECOOBSTETRICIA-65 | BOMBA DE INFUSION | BAXTER | EVO IQ | sk20106184 | PARTOS | N/A | SEDE PRINCIPAL | ACTIVO | Activo | N/A | N/A | N/A
2084 | GINECOOBSTETRICIA-66 | BOMBA DE INFUSION | BAXTER | EVO IQ | sk20102246 | PARTOS | N/A | SEDE PRINCIPAL | ACTIVO | Activo | N/A | N/A | N/A
2085 | GINECOOBSTETRICIA-67 | BOMBA DE INFUSION | BAXTER | EVO IQ | sk20103312 | PARTOS | N/A | SEDE PRINCIPAL | ACTIVO | Activo | N/A | N/A | N/A
2086 | GINECOOBSTETRICIA-68 | BOMBA DE INFUSION | BAXTER | EVO IQ | sk20103232 | PARTOS | N/A | SEDE PRINCIPAL | ACTIVO | Activo | N/A | N/A | N/A
2087 | GINECOOBSTETRICIA-69 | BOMBA DE INFUSION | BAXTER | EVO IQ | sk20103328 | PARTOS | N/A | SEDE PRINCIPAL | ACTIVO | Activo | N/A | N/A | N/A
2088 | GINECOOBSTETRICIA-70 | BOMBA DE INFUSION | BAXTER | EVO IQ | sk20103310 | PARTOS | N/A | SEDE PRINCIPAL | ACTIVO | Activo | N/A | N/A | N/A
2089 | EMCO5826 | BOMBA DE INFUSION | BAXTER | EVO IQ | SK10424240 | UCI 2 | N/A | SEDE PRINCIPAL | ACTIVO | Activo | N/A | N/A | N/A
2090 | EMCO5891 | BOMBA DE INFUSION | BAXTER | EVO IQ | SK10424230 | UCI 2 | N/A | SEDE PRINCIPAL | ACTIVO | Activo | N/A | N/A | N/A
2091 | EMCO5950 | BOMBA DE INFUSION | BAXTER | EVO IQ | SK10424111 | UCI 2 | N/A | SEDE PRINCIPAL | ACTIVO | Activo | N/A | N/A | N/A
2092 | EMCO5889 | BOMBA DE INFUSION | BAXTER | EVO IQ | SK10424136 | UCI 2 | N/A | SEDE PRINCIPAL | ACTIVO | Activo | N/A | N/A | N/A
2093 | EMCO5937 | BOMBA DE INFUSION | BAXTER | EVO IQ | SK10424744 | UCI 2 | N/A | SEDE PRINCIPAL | ACTIVO | Activo | N/A | N/A | N/A
2094 | EMCO5952 | BOMBA DE INFUSION | BAXTER | EVO IQ | SK10424191 | UCI 2 | N/A | SEDE PRINCIPAL | ACTIVO | Activo | N/A | N/A | N/A
2095 | EMCO5825 | BOMBA DE INFUSION | BAXTER | EVO IQ | SK10424233 | UCI 2 | N/A | SEDE PRINCIPAL | ACTIVO | Activo | N/A | N/A | N/A
2096 | EMCO5912 | BOMBA DE INFUSION | BAXTER | EVO IQ | SK10424114 | UCI 2 | N/A | SEDE PRINCIPAL | ACTIVO | Activo | N/A | N/A | N/A
2097 | EMCO5855 | BOMBA DE INFUSION | BAXTER | EVO IQ | SK10424174 | UCI 2 | N/A | SEDE PRINCIPAL | ACTIVO | Activo | N/A | N/A | N/A
2098 | EMCO5942 | BOMBA DE INFUSION | BAXTER | EVO IQ | SK10124233 | UCI 2 | N/A | SEDE PRINCIPAL | ACTIVO | Activo | N/A | N/A | N/A
2099 | EMCO5877 | BOMBA DE INFUSION | BAXTER | EVO IQ | SK10124150 | UCI 2 | N/A | SEDE PRINCIPAL | ACTIVO | Activo | N/A | N/A | N/A
2100 | EMCO5953 | BOMBA DE INFUSION | BAXTER | EVO IQ | SK10124145 | UCI 2 | N/A | SEDE PRINCIPAL | ACTIVO | Activo | N/A | N/A | N/A
2101 | EMCO5854 | BOMBA DE INFUSION | BAXTER | EVO IQ | SK10424159 | UCI 2 | N/A | SEDE PRINCIPAL | ACTIVO | Fuera de servicio | N/A | N/A | N/A
2102 | EMCO5840 | BOMBA DE INFUSION | BAXTER | EVO IQ | SK10423198 | UCI 2 | N/A | SEDE PRINCIPAL | ACTIVO | Activo | N/A | N/A | N/A
2103 | EMCO5888 | BOMBA DE INFUSION | BAXTER | EVO IQ | SK10124239 | UCI 2 | N/A | SEDE PRINCIPAL | ACTIVO | Activo | N/A | N/A | N/A
2104 | EMCO5827 | BOMBA DE INFUSION | BAXTER | EVO IQ | SK10124208 | UCI 2 | N/A | SEDE PRINCIPAL | ACTIVO | Activo | N/A | N/A | N/A
2105 | EMCO5829 | BOMBA DE INFUSION | BAXTER | EVO IQ | SK10124138 | UCI 2 | N/A | SEDE PRINCIPAL | ACTIVO | Activo | N/A | N/A | N/A
2106 | EMCO5835 | BOMBA DE INFUSION | BAXTER | EVO IQ | SK10124120 | UCI 2 | N/A | SEDE PRINCIPAL | ACTIVO | Activo | N/A | N/A | N/A
2107 | EMCO5870 | BOMBA DE INFUSION | BAXTER | EVO IQ | SK10123299 | UCI 2 | N/A | SEDE PRINCIPAL | ACTIVO | Activo | N/A | N/A | N/A
2108 | EMCO5927 | BOMBA DE INFUSION | BAXTER | EVO IQ | SK10123246 | UCI 2 | N/A | SEDE PRINCIPAL | ACTIVO | Activo | N/A | N/A | N/A
2109 | EMCO5871 | BOMBA DE INFUSION | BAXTER | EVO IQ | SK10123233 | UCI 2 | N/A | SEDE PRINCIPAL | ACTIVO | Activo | N/A | N/A | N/A
2110 | EMCO5890 | BOMBA DE INFUSION | BAXTER | EVO IQ | SK10123207 | UCI 2 | N/A | SEDE PRINCIPAL | ACTIVO | Activo | N/A | N/A | N/A
2111 | EMCO5831 | BOMBA DE INFUSION | BAXTER | EVO IQ | SK10123197 | UCI 2 | N/A | SEDE PRINCIPAL | ACTIVO | Activo | N/A | N/A | N/A
2112 | EMCO5897 | BOMBA DE INFUSION | BAXTER | EVO IQ | SK10122678 | UCI 2 | N/A | SEDE PRINCIPAL | ACTIVO | Activo | N/A | N/A | N/A
2113 | EMCO5828 | BOMBA DE INFUSION | BAXTER | EVO IQ | SK10122641 | UCI 2 | N/A | SEDE PRINCIPAL | ACTIVO | Activo | N/A | N/A | N/A
2114 | EMCO5896 | BOMBA DE INFUSION | BAXTER | EVO IQ | SK10122619 | UCI 2 | N/A | SEDE PRINCIPAL | ACTIVO | Activo | N/A | N/A | N/A
2115 | EMCO5943 | BOMBA DE INFUSION | BAXTER | EVO IQ | SK10124148 | UCI 2 | N/A | SEDE PRINCIPAL | ACTIVO | Activo | N/A | N/A | N/A
2116 | EMCO5948 | BOMBA DE INFUSION | BAXTER | EVO IQ | SK10123268 | UCI 2 | N/A | SEDE PRINCIPAL | ACTIVO | Activo | N/A | N/A | N/A
2117 | EMCO5939 | BOMBA DE INFUSION | BAXTER | EVO IQ | SK10122632 | UCI 2 | N/A | SEDE PRINCIPAL | ACTIVO | Activo | N/A | N/A | N/A
2118 | EMCO5852 | BOMBA DE INFUSION | BAXTER | EVO IQ | SK10423257 | UCI 2 | N/A | SEDE PRINCIPAL | ACTIVO | Activo | N/A | N/A | N/A
2119 | EMCO5824 | BOMBA DE INFUSION | BAXTER | EVO IQ | SK10124242 | UCI 2 | N/A | SEDE PRINCIPAL | ACTIVO | Activo | N/A | N/A | N/A
2120 | EMCO5915 | BOMBA DE INFUSION | BAXTER | EVO IQ | SK10123334 | UCI 2 | N/A | SEDE PRINCIPAL | ACTIVO | Activo | N/A | N/A | N/A
2121 | EMCO5868 | BOMBA DE INFUSION | BAXTER | EVO IQ | SK10123329 | UCI 2 | N/A | SEDE PRINCIPAL | ACTIVO | Activo | N/A | N/A | N/A
2122 | EMCO5899 | BOMBA DE INFUSION | BAXTER | EVO IQ | SK10123281 | UCI 2 | N/A | SEDE PRINCIPAL | ACTIVO | Activo | N/A | N/A | N/A
2123 | EMCO5951 | BOMBA DE INFUSION | BAXTER | EVO IQ | SK10123260 | UCI 2 | N/A | SEDE PRINCIPAL | ACTIVO | Activo | N/A | N/A | N/A
2124 | EMCO5926 | BOMBA DE INFUSION | BAXTER | EVO IQ | SK10122612 | UCI 2 | N/A | SEDE PRINCIPAL | ACTIVO | Activo | N/A | N/A | N/A
2125 | EMCO5841 | BOMBA DE INFUSION | BAXTER | EVO IQ | SK10423233 | UCI 2 | N/A | SEDE PRINCIPAL | ACTIVO | Activo | N/A | N/A | N/A
2126 | EMCO5842 | BOMBA DE INFUSION | BAXTER | EVO IQ | SK10423170 | UCI 2 | N/A | SEDE PRINCIPAL | ACTIVO | Activo | N/A | N/A | N/A
2127 | EMCO5843 | BOMBA DE INFUSION | BAXTER | EVO IQ | SK10424208 | UCI 2 | N/A | SEDE PRINCIPAL | ACTIVO | Activo | N/A | N/A | N/A
2128 | EMCO5944 | BOMBA DE INFUSION | BAXTER | EVO IQ | SK10124222 | UCI 2 | N/A | SEDE PRINCIPAL | ACTIVO | Activo | N/A | N/A | N/A
2129 | EMCO5904 | BOMBA DE INFUSION | BAXTER | EVO IQ | SK10123326 | UCI 2 | N/A | SEDE PRINCIPAL | ACTIVO | Activo | N/A | N/A | N/A
2130 | EMCO5936 | BOMBA DE INFUSION | BAXTER | EVO IQ | SK10123324 | UCI 2 | N/A | SEDE PRINCIPAL | ACTIVO | Activo | N/A | N/A | N/A
2131 | EMCO5830 | BOMBA DE INFUSION | BAXTER | EVO IQ | SK10123307 | UCI 2 | N/A | SEDE PRINCIPAL | ACTIVO | Activo | N/A | N/A | N/A
2132 | EMCO5949 | BOMBA DE INFUSION | BAXTER | EVO IQ | SK10123290 | UCI 2 | N/A | SEDE PRINCIPAL | ACTIVO | Activo | N/A | N/A | N/A
2133 | EMCO5876 | BOMBA DE INFUSION | BAXTER | EVO IQ | SK10123224 | UCI 2 | N/A | SEDE PRINCIPAL | ACTIVO | Activo | N/A | N/A | N/A
2134 | EMCO5933 | BOMBA DE INFUSION | BAXTER | EVO IQ | SK10123211 | UCI 2 | N/A | SEDE PRINCIPAL | ACTIVO | Activo | N/A | N/A | N/A
2135 | EMCO5913 | BOMBA DE INFUSION | BAXTER | EVO IQ | SK10123204 | UCI 2 | N/A | SEDE PRINCIPAL | ACTIVO | Activo | N/A | N/A | N/A
2136 | EMCO5902 | BOMBA DE INFUSION | BAXTER | EVO IQ | SK10122638 | UCI 2 | N/A | SEDE PRINCIPAL | ACTIVO | Activo | N/A | N/A | N/A
2137 | EMCO5839 | BOMBA DE INFUSION | BAXTER | EVO IQ | SK10424207 | UCI 2 | N/A | SEDE PRINCIPAL | ACTIVO | Activo | N/A | N/A | N/A
2138 | EMCO5879 | BOMBA DE INFUSION | BAXTER | EVO IQ | SK10124237 | UCI 2 | N/A | SEDE PRINCIPAL | ACTIVO | Activo | N/A | N/A | N/A
2139 | EMCO5878 | BOMBA DE INFUSION | BAXTER | EVO IQ | SK10124110 | UCI 2 | N/A | SEDE PRINCIPAL | ACTIVO | Activo | N/A | N/A | N/A
2140 | EMCO5914 | BOMBA DE INFUSION | BAXTER | EVO IQ | SK10123338 | UCI 2 | N/A | SEDE PRINCIPAL | ACTIVO | Activo | N/A | N/A | N/A
2141 | EMCO5935 | BOMBA DE INFUSION | BAXTER | EVO IQ | SK10123330 | UCI 2 | N/A | SEDE PRINCIPAL | ACTIVO | Activo | N/A | N/A | N/A
2142 | EMCO5833 | BOMBA DE INFUSION | BAXTER | EVO IQ | SK10123251 | UCI 2 | N/A | SEDE PRINCIPAL | ACTIVO | Activo | N/A | N/A | N/A
2143 | EMCO5931 | BOMBA DE INFUSION | BAXTER | EVO IQ | SK10123208 | UCI 2 | N/A | SEDE PRINCIPAL | ACTIVO | Activo | N/A | N/A | N/A
2144 | EMCO5869 | BOMBA DE INFUSION | BAXTER | EVO IQ | SK10123203 | UCI 2 | N/A | SEDE PRINCIPAL | ACTIVO | Activo | N/A | N/A | N/A
2145 | EMCO5834 | BOMBA DE INFUSION | BAXTER | EVO IQ | SK10123201 | UCI 2 | N/A | SEDE PRINCIPAL | ACTIVO | Activo | N/A | N/A | N/A
2146 | EMCO5832 | BOMBA DE INFUSION | BAXTER | EVO IQ | SK10424102 | UCI 2 | N/A | SEDE PRINCIPAL | ACTIVO | Activo | N/A | N/A | N/A
2147 | EMCO5898 | BOMBA DE INFUSION | BAXTER | EVO IQ | SK10123234 | UCI 2 | N/A | SEDE PRINCIPAL | ACTIVO | Activo | N/A | N/A | N/A
2148 | EMCO5853 | BOMBA DE INFUSION | BAXTER | EVO IQ | SK10423241 | UCI 2 | N/A | SEDE PRINCIPAL | ACTIVO | Activo | N/A | N/A | N/A
2149 | EMCO5873 | BOMBA DE INFUSION | BAXTER | EVO IQ | SK10424116 | UCI 3 | N/A | SEDE PRINCIPAL | ACTIVO | Activo | N/A | N/A | N/A
2150 | EMCO5945 | BOMBA DE INFUSION | BAXTER | EVO IQ | SK10424190 | UCI 3 | N/A | SEDE PRINCIPAL | ACTIVO | Activo | N/A | N/A | N/A
2151 | EMCO5925 | BOMBA DE INFUSION | BAXTER | EVO IQ | SK10424168 | UCI 3 | N/A | SEDE PRINCIPAL | ACTIVO | Activo | N/A | N/A | N/A
2152 | EMCO5847 | BOMBA DE INFUSION | BAXTER | EVO IQ | SK10424220 | UCI 3 | N/A | SEDE PRINCIPAL | ACTIVO | Activo | N/A | N/A | N/A
2153 | EMCO5858 | BOMBA DE INFUSION | BAXTER | EVO IQ | SK10424122 | UCI 3 | N/A | SEDE PRINCIPAL | ACTIVO | Activo | N/A | N/A | N/A
2154 | EMCO5881 | BOMBA DE INFUSION | BAXTER | EVO IQ | SK10424119 | UCI 3 | N/A | SEDE PRINCIPAL | ACTIVO | Activo | N/A | N/A | N/A
2155 | EMCO5884 | BOMBA DE INFUSION | BAXTER | EVO IQ | SK10424244 | UCI 3 | N/A | SEDE PRINCIPAL | ACTIVO | Activo | N/A | N/A | N/A
2156 | EMCO5932 | BOMBA DE INFUSION | BAXTER | EVO IQ | SK10423228 | UCI 3 | N/A | SEDE PRINCIPAL | ACTIVO | Activo | N/A | N/A | N/A
2157 | EMCO5905 | BOMBA DE INFUSION | BAXTER | EVO IQ | SK10424117 | UCI 3 | N/A | SEDE PRINCIPAL | ACTIVO | Activo | N/A | N/A | N/A
2158 | EMCO5863 | BOMBA DE INFUSION | BAXTER | EVO IQ | SK10424743 | UCI 3 | N/A | SEDE PRINCIPAL | ACTIVO | Activo | N/A | N/A | N/A
2159 | EMCO5874 | BOMBA DE INFUSION | BAXTER | EVO IQ | SK10424099 | UCI 3 | N/A | SEDE PRINCIPAL | ACTIVO | Activo | N/A | N/A | N/A
2160 | EMCO5887 | BOMBA DE INFUSION | BAXTER | EVO IQ | SK10424118 | UCI 3 | N/A | SEDE PRINCIPAL | ACTIVO | Activo | N/A | N/A | N/A
2161 | EMCO5845 | BOMBA DE INFUSION | BAXTER | EVO IQ | SK10424770 | UCI 3 | N/A | SEDE PRINCIPAL | ACTIVO | Activo | N/A | N/A | N/A
2162 | EMCO5875 | BOMBA DE INFUSION | BAXTER | EVO IQ | SK10424182 | UCI 3 | N/A | SEDE PRINCIPAL | ACTIVO | Activo | N/A | N/A | N/A
2163 | EMCO5861 | BOMBA DE INFUSION | BAXTER | EVO IQ | SK10424163 | UCI 3 | N/A | SEDE PRINCIPAL | ACTIVO | Activo | N/A | N/A | N/A
2164 | EMCO5928 | BOMBA DE INFUSION | BAXTER | EVO IQ | SK10424218 | UCI 3 | N/A | SEDE PRINCIPAL | ACTIVO | Activo | N/A | N/A | N/A
2165 | EMCO5857 | BOMBA DE INFUSION | BAXTER | EVO IQ | SK10424214 | UCI 3 | N/A | SEDE PRINCIPAL | ACTIVO | Activo | N/A | N/A | N/A
2166 | EMCO5941 | BOMBA DE INFUSION | BAXTER | EVO IQ | SK10424147 | UCI 3 | N/A | SEDE PRINCIPAL | ACTIVO | Activo | N/A | N/A | N/A
2167 | EMCO5814 | BOMBA DE INFUSION | BAXTER | EVO IQ | SK10424242 | UCI 3 | N/A | SEDE PRINCIPAL | ACTIVO | Activo | N/A | N/A | N/A
2168 | EMCO5907 | BOMBA DE INFUSION | BAXTER | EVO IQ | SK10124215 | UCI 3 | N/A | SEDE PRINCIPAL | ACTIVO | Activo | N/A | N/A | N/A
2169 | EMCO5846 | BOMBA DE INFUSION | BAXTER | EVO IQ | SK10124191 | UCI 3 | N/A | SEDE PRINCIPAL | ACTIVO | Activo | N/A | N/A | N/A
2170 | EMCO5903 | BOMBA DE INFUSION | BAXTER | EVO IQ | SK10123335 | UCI 3 | N/A | SEDE PRINCIPAL | ACTIVO | Activo | N/A | N/A | N/A
2171 | EMCO5900 | BOMBA DE INFUSION | BAXTER | EVO IQ | SK10123270 | UCI 3 | N/A | SEDE PRINCIPAL | ACTIVO | Activo | N/A | N/A | N/A
2172 | EMCO5921 | BOMBA DE INFUSION | BAXTER | EVO IQ | SK10123217 | UCI 3 | N/A | SEDE PRINCIPAL | ACTIVO | Activo | N/A | N/A | N/A
2173 | EMCO5880 | BOMBA DE INFUSION | BAXTER | EVO IQ | SK10124146 | UCI 3 | N/A | SEDE PRINCIPAL | ACTIVO | Activo | N/A | N/A | N/A
2174 | EMCO5940 | BOMBA DE INFUSION | BAXTER | EVO IQ | SK10124123 | UCI 3 | N/A | SEDE PRINCIPAL | ACTIVO | Activo | N/A | N/A | N/A
2175 | EMCO5923 | BOMBA DE INFUSION | BAXTER | EVO IQ | SK10123336 | UCI 3 | N/A | SEDE PRINCIPAL | ACTIVO | Activo | N/A | N/A | N/A
2176 | EMCO5901 | BOMBA DE INFUSION | BAXTER | EVO IQ | SK10123328 | UCI 3 | N/A | SEDE PRINCIPAL | ACTIVO | Activo | N/A | N/A | N/A
2177 | EMCO5844 | BOMBA DE INFUSION | BAXTER | EVO IQ | SK10124204 | UCI 3 | N/A | SEDE PRINCIPAL | ACTIVO | Activo | N/A | N/A | N/A
2178 | EMCO5954 | BOMBA DE INFUSION | BAXTER | EVO IQ | SK10123331 | UCI 3 | N/A | SEDE PRINCIPAL | ACTIVO | Activo | N/A | N/A | N/A
2179 | EMCO5882 | BOMBA DE INFUSION | BAXTER | EVO IQ | SK10124257 | UCI 3 | N/A | SEDE PRINCIPAL | ACTIVO | Activo | N/A | N/A | N/A
2180 | EMCO5946 | BOMBA DE INFUSION | BAXTER | EVO IQ | SK10124243 | UCI 3 | N/A | SEDE PRINCIPAL | ACTIVO | Activo | N/A | N/A | N/A
2181 | EMCO5848 | BOMBA DE INFUSION | BAXTER | EVO IQ | SK10124232 | UCI 3 | N/A | SEDE PRINCIPAL | ACTIVO | Activo | N/A | N/A | N/A
2182 | EMCO5865 | BOMBA DE INFUSION | BAXTER | EVO IQ | SK10424176 | UCI 3 | N/A | SEDE PRINCIPAL | ACTIVO | Activo | N/A | N/A | N/A
2183 | EMCO5885 | BOMBA DE INFUSION | BAXTER | EVO IQ | SK10124240 | UCI 3 | N/A | SEDE PRINCIPAL | ACTIVO | Activo | N/A | N/A | N/A
2184 | EMCO5930 | BOMBA DE INFUSION | BAXTER | EVO IQ | SK10124211 | UCI 3 | N/A | SEDE PRINCIPAL | ACTIVO | Activo | N/A | N/A | N/A
2185 | EMCO5856 | BOMBA DE INFUSION | BAXTER | EVO IQ | SK10124207 | UCI 3 | N/A | SEDE PRINCIPAL | ACTIVO | Activo | N/A | N/A | N/A
2186 | EMCO5862 | BOMBA DE INFUSION | BAXTER | EVO IQ | SK10124169 | UCI 3 | N/A | SEDE PRINCIPAL | ACTIVO | Activo | N/A | N/A | N/A
2187 | EMCO5860 | BOMBA DE INFUSION | BAXTER | EVO IQ | SK10124144 | UCI 3 | N/A | SEDE PRINCIPAL | ACTIVO | Activo | N/A | N/A | N/A
2188 | EMCO5883 | BOMBA DE INFUSION | BAXTER | EVO IQ | SK10124111 | UCI 3 | N/A | SEDE PRINCIPAL | ACTIVO | Activo | N/A | N/A | N/A
2189 | EMCO5837 | BOMBA DE INFUSION | BAXTER | EVO IQ | SK10123327 | UCI 3 | N/A | SEDE PRINCIPAL | ACTIVO | Activo | N/A | N/A | N/A
2190 | EMCO5886 | BOMBA DE INFUSION | BAXTER | EVO IQ | SK10123306 | UCI 3 | N/A | SEDE PRINCIPAL | ACTIVO | Activo | N/A | N/A | N/A
2191 | EMCO5947 | BOMBA DE INFUSION | BAXTER | EVO IQ | SK10123242 | UCI 3 | N/A | SEDE PRINCIPAL | ACTIVO | Activo | N/A | N/A | N/A
2192 | EMCO5906 | BOMBA DE INFUSION | BAXTER | EVO IQ | SK10123200 | UCI 3 | N/A | SEDE PRINCIPAL | ACTIVO | Activo | N/A | N/A | N/A
2193 | EMCO5867 | BOMBA DE INFUSION | BAXTER | EVO IQ | SK10123194 | UCI 3 | N/A | SEDE PRINCIPAL | ACTIVO | Activo | N/A | N/A | N/A
2194 | EMCO5922 | BOMBA DE INFUSION | BAXTER | EVO IQ | SK10122629 | UCI 3 | N/A | SEDE PRINCIPAL | ACTIVO | Activo | N/A | N/A | N/A
2195 | EMCO5872 | BOMBA DE INFUSION | BAXTER | EVO IQ | SK10424128 | UCI 3 | N/A | SEDE PRINCIPAL | ACTIVO | Activo | N/A | N/A | N/A
2196 | EMCO5929 | BOMBA DE INFUSION | BAXTER | EVO IQ | SK10124137 | UCI 3 | N/A | SEDE PRINCIPAL | ACTIVO | Activo | N/A | N/A | N/A
2197 | EMCO5836 | BOMBA DE INFUSION | BAXTER | EVO IQ | SK10123340 | UCI 3 | N/A | SEDE PRINCIPAL | ACTIVO | Activo | N/A | N/A | N/A
2198 | EMCO5924 | BOMBA DE INFUSION | BAXTER | EVO IQ | SK10123318 | UCI 3 | N/A | SEDE PRINCIPAL | ACTIVO | Activo | N/A | N/A | N/A
2199 | EMCO5934 | BOMBA DE INFUSION | BAXTER | EVO IQ | SK10123222 | UCI 3 | N/A | SEDE PRINCIPAL | ACTIVO | Activo | N/A | N/A | N/A
2200 | EMCO5859 | BOMBA DE INFUSION | BAXTER | EVO IQ | SK10423236 | UCI 3 | N/A | SEDE PRINCIPAL | ACTIVO | Activo | N/A | N/A | N/A
2201 | EMCO5850 | BOMBA DE INFUSION | BAXTER | EVO IQ | SK10124205 | UCI 3 | N/A | SEDE PRINCIPAL | ACTIVO | Activo | N/A | N/A | N/A
2202 | EMCO5849 | BOMBA DE INFUSION | BAXTER | EVO IQ | SK10124125 | UCI 3 | N/A | SEDE PRINCIPAL | ACTIVO | Activo | N/A | N/A | N/A
2203 | EMCO5920 | BOMBA DE INFUSION | BAXTER | EVO IQ | SK10123277 | UCI 3 | N/A | SEDE PRINCIPAL | ACTIVO | Activo | N/A | N/A | N/A
2204 | EMCO5938 | BOMBA DE INFUSION | BAXTER | EVO IQ | SK10122627 | UCI 3 | N/A | SEDE PRINCIPAL | ACTIVO | Activo | N/A | N/A | N/A
2205 | EMCO5838 | BOMBA DE INFUSION | BAXTER | EVO IQ | SK10122615 | UCI 3 | N/A | SEDE PRINCIPAL | ACTIVO | Activo | N/A | N/A | N/A
2206 | EMCO5851 | BOMBA DE INFUSION | BAXTER | EVO IQ | SK10424210 | UCI 3 | N/A | SEDE PRINCIPAL | ACTIVO | Activo | N/A | N/A | N/A
2207 | EMCO5866 | BOMBA DE INFUSION | BAXTER | EVO IQ | SK10423255 | UCI 3 | N/A | SEDE PRINCIPAL | ACTIVO | Activo | N/A | N/A | N/A
2208 | EMCO5864 | BOMBA DE INFUSION | BAXTER | EVO IQ | SK10423218 | UCI 3 | N/A | SEDE PRINCIPAL | ACTIVO | Activo | N/A | N/A | N/A
2209 | EMCO5793 | BOMBA DE INFUSION | BAXTER | EVO IQ | SK10424160 | UCI NEURO | N/A | SEDE PRINCIPAL | ACTIVO | Activo | N/A | N/A | N/A
2210 | EMCO5796 | BOMBA DE INFUSION | BAXTER | EVO IQ | SK10424712 | UCI NEURO | N/A | SEDE PRINCIPAL | ACTIVO | Activo | N/A | N/A | N/A
2211 | EMCO5797 | BOMBA DE INFUSION | BAXTER | EVO IQ | SK10424557 | UCI NEURO | N/A | SEDE PRINCIPAL | ACTIVO | Activo | N/A | N/A | N/A
2212 | EMCO5909 | BOMBA DE INFUSION | BAXTER | EVO IQ | SK10423237 | UCI NEURO | N/A | SEDE PRINCIPAL | ACTIVO | Activo | N/A | N/A | N/A
2213 | EMCO5908 | BOMBA DE INFUSION | BAXTER | EVO IQ | SK10423226 | UCI NEURO | N/A | SEDE PRINCIPAL | ACTIVO | Activo | N/A | N/A | N/A
2214 | EMCO5919 | BOMBA DE INFUSION | BAXTER | EVO IQ | SK10424138 | UCI NEURO | N/A | SEDE PRINCIPAL | ACTIVO | Activo | N/A | N/A | N/A
2215 | EMCO5918 | BOMBA DE INFUSION | BAXTER | EVO IQ | SK10423243 | UCI NEURO | N/A | SEDE PRINCIPAL | ACTIVO | Activo | N/A | N/A | N/A
2216 | EMCO5820 | BOMBA DE INFUSION | BAXTER | EVO IQ | SK10423244 | UCI NEURO | N/A | SEDE PRINCIPAL | ACTIVO | Activo | N/A | N/A | N/A
2217 | EMCO5816 | BOMBA DE INFUSION | BAXTER | EVO IQ | SK10424149 | UCI NEURO | N/A | SEDE PRINCIPAL | ACTIVO | Activo | N/A | N/A | N/A
2218 | EMCO5798 | BOMBA DE INFUSION | BAXTER | EVO IQ | SK10124206 | UCI NEURO | N/A | SEDE PRINCIPAL | ACTIVO | Activo | N/A | N/A | N/A
2219 | EMCO5894 | BOMBA DE INFUSION | BAXTER | EVO IQ | SK10124181 | UCI NEURO | N/A | SEDE PRINCIPAL | ACTIVO | Activo | N/A | N/A | N/A
2220 | EMCO5916 | BOMBA DE INFUSION | BAXTER | EVO IQ | SK10124131 | UCI NEURO | N/A | SEDE PRINCIPAL | ACTIVO | Activo | N/A | N/A | N/A
2221 | EMCO5802 | BOMBA DE INFUSION | BAXTER | EVO IQ | SK10123339 | UCI NEURO | N/A | SEDE PRINCIPAL | ACTIVO | Activo | N/A | N/A | N/A
2222 | EMCO5823 | BOMBA DE INFUSION | BAXTER | EVO IQ | SK10123206 | UCI NEURO | N/A | SEDE PRINCIPAL | ACTIVO | Activo | N/A | N/A | N/A
2223 | EMCO5794 | BOMBA DE INFUSION | BAXTER | EVO IQ | SK10424217 | UCI NEURO | N/A | SEDE PRINCIPAL | ACTIVO | Activo | N/A | N/A | N/A
2224 | EMCO5892 | BOMBA DE INFUSION | BAXTER | EVO IQ | SK10123193 | UCI NEURO | N/A | SEDE PRINCIPAL | ACTIVO | Activo | N/A | N/A | N/A
2225 | EMCO5805 | BOMBA DE INFUSION | BAXTER | EVO IQ | SK10123341 | UCI NEURO | N/A | SEDE PRINCIPAL | ACTIVO | Activo | N/A | N/A | N/A
2226 | EMCO5800 | BOMBA DE INFUSION | BAXTER | EVO IQ | SK10122622 | UCI NEURO | N/A | SEDE PRINCIPAL | ACTIVO | Activo | N/A | N/A | N/A
2227 | EMCO5817 | BOMBA DE INFUSION | BAXTER | EVO IQ | SK10424241 | UCI NEURO | N/A | SEDE PRINCIPAL | ACTIVO | Activo | N/A | N/A | N/A
2228 | EMCO5806 | BOMBA DE INFUSION | BAXTER | EVO IQ | SK10423229 | UCI NEURO | N/A | SEDE PRINCIPAL | ACTIVO | Activo | N/A | N/A | N/A
2229 | EMCO5911 | BOMBA DE INFUSION | BAXTER | EVO IQ | SK10124147 | UCI NEURO | N/A | SEDE PRINCIPAL | ACTIVO | Activo | N/A | N/A | N/A
2230 | EMCO5893 | BOMBA DE INFUSION | BAXTER | EVO IQ | SK10123239 | UCI NEURO | N/A | SEDE PRINCIPAL | ACTIVO | Activo | N/A | N/A | N/A
2231 | EMCO5804 | BOMBA DE INFUSION | BAXTER | EVO IQ | SK10423256 | UCI NEURO | N/A | SEDE PRINCIPAL | ACTIVO | Activo | N/A | N/A | N/A
2232 | EMCO5791 | BOMBA DE INFUSION | BAXTER | EVO IQ | SK10423240 | UCI NEURO | N/A | SEDE PRINCIPAL | ACTIVO | Activo | N/A | N/A | N/A
2233 | EMCO5803 | BOMBA DE INFUSION | BAXTER | EVO IQ | SK10423222 | UCI NEURO | N/A | SEDE PRINCIPAL | ACTIVO | Activo | N/A | N/A | N/A
2234 | EMCO5809 | BOMBA DE INFUSION | BAXTER | EVO IQ | SK10424113 | UCI NEURO | N/A | SEDE PRINCIPAL | ACTIVO | Activo | N/A | N/A | N/A
2235 | EMCO5822 | BOMBA DE INFUSION | BAXTER | EVO IQ | SK10424209 | UCI NEURO | N/A | SEDE PRINCIPAL | ACTIVO | Activo | N/A | N/A | N/A
2236 | EMCO5821 | BOMBA DE INFUSION | BAXTER | EVO IQ | SK10424165 | UCI NEURO | N/A | SEDE PRINCIPAL | ACTIVO | Activo | N/A | N/A | N/A
2237 | EMCO5810 | BOMBA DE INFUSION | BAXTER | EVO IQ | SK10123320 | UCI NEURO | N/A | SEDE PRINCIPAL | ACTIVO | Activo | N/A | N/A | N/A
2238 | EMCO5910 | BOMBA DE INFUSION | BAXTER | EVO IQ | SK10122679 | UCI NEURO | N/A | SEDE PRINCIPAL | ACTIVO | Activo | N/A | N/A | N/A
2239 | EMCO5807 | BOMBA DE INFUSION | BAXTER | EVO IQ | SK10122625 | UCI NEURO | N/A | SEDE PRINCIPAL | ACTIVO | Activo | N/A | N/A | N/A
2240 | EMCO5792 | BOMBA DE INFUSION | BAXTER | EVO IQ | SK10424109 | UCI NEURO | N/A | SEDE PRINCIPAL | ACTIVO | Activo | N/A | N/A | N/A
2241 | EMCO5815 | BOMBA DE INFUSION | BAXTER | EVO IQ | SK10424094 | UCI NEURO | N/A | SEDE PRINCIPAL | ACTIVO | Activo | N/A | N/A | N/A
2242 | EMCO5917 | BOMBA DE INFUSION | BAXTER | EVO IQ | SK10124234 | UCI NEURO | N/A | SEDE PRINCIPAL | ACTIVO | Activo | N/A | N/A | N/A
2243 | EMCO5795 | BOMBA DE INFUSION | BAXTER | EVO IQ | SK10124116 | UCI NEURO | N/A | SEDE PRINCIPAL | ACTIVO | Activo | N/A | N/A | N/A
2244 | EMCO5811 | BOMBA DE INFUSION | BAXTER | EVO IQ | SK10123312 | UCI NEURO | N/A | SEDE PRINCIPAL | ACTIVO | Activo | N/A | N/A | N/A
2245 | EMCO5813 | BOMBA DE INFUSION | BAXTER | EVO IQ | SK10123231 | UCI NEURO | N/A | SEDE PRINCIPAL | ACTIVO | Activo | N/A | N/A | N/A
2246 | EMCO5801 | BOMBA DE INFUSION | BAXTER | EVO IQ | SK10122623 | UCI NEURO | N/A | SEDE PRINCIPAL | ACTIVO | Activo | N/A | N/A | N/A
2247 | EMCO5808 | BOMBA DE INFUSION | BAXTER | EVO IQ | SK10424125 | UCI NEURO | N/A | SEDE PRINCIPAL | ACTIVO | Activo | N/A | N/A | N/A
2248 | EMCO5818 | BOMBA DE INFUSION | BAXTER | EVO IQ | SK10423247 | UCI NEURO | N/A | SEDE PRINCIPAL | ACTIVO | Activo | N/A | N/A | N/A
2249 | EMCO5819 | BOMBA DE INFUSION | BAXTER | EVO IQ | SK10423231 | UCI NEURO | N/A | SEDE PRINCIPAL | ACTIVO | Activo | N/A | N/A | N/A
2250 | EMCO5799 | BOMBA DE INFUSION | BAXTER | EVO IQ | SK10124173 | UCI NEURO | N/A | SEDE PRINCIPAL | ACTIVO | Activo | N/A | N/A | N/A
2251 | EMCO5895 | BOMBA DE INFUSION | BAXTER | EVO IQ | SK10123316 | UCI NEURO | N/A | SEDE PRINCIPAL | ACTIVO | Activo | N/A | N/A | N/A
2252 | UCI NEURO-sk20103250 | BOMBA DE INFUSION | BAXTER | EVO IQ | sk20103250 | UCI NEURO | N/A | SEDE PRINCIPAL | ACTIVO | Activo | N/A | N/A | N/A
2253 | UCI NEURO-SK20103193 | BOMBA DE INFUSION | BAXTER | EVO IQ | SK20103193 | UCI NEURO | N/A | SEDE PRINCIPAL | ACTIVO | Activo | N/A | N/A | N/A
2254 | UCI NEURO-sk20101878 | BOMBA DE INFUSION | BAXTER | EVO IQ | sk20101878 | UCI NEURO | N/A | SEDE PRINCIPAL | ACTIVO | Activo | N/A | N/A | N/A
2255 | UCI NEURO-SK20102235 | BOMBA DE INFUSION | BAXTER | EVO IQ | SK20102235 | UCI NEURO | N/A | SEDE PRINCIPAL | ACTIVO | Activo | N/A | N/A | N/A
2256 | UCI NEURO-SK20103217 | BOMBA DE INFUSION | BAXTER | EVO IQ | SK20103217 | UCI NEURO | N/A | SEDE PRINCIPAL | ACTIVO | Activo | N/A | N/A | N/A
2257 | UCI TRANSPLANTE-1 | BOMBA DE INFUSION | BAXTER | EVO IQ | SK20103115 | UCI TRANSPLANTE | N/A | SEDE PRINCIPAL | ACTIVO | Activo | N/A | N/A | N/A
2258 | UCI TRANSPLANTE-2 | BOMBA DE INFUSION | BAXTER | EVO IQ | SK20103187 | UCI TRANSPLANTE | N/A | SEDE PRINCIPAL | ACTIVO | Activo | N/A | N/A | N/A
2259 | UCI TRANSPLANTE-3 | BOMBA DE INFUSION | BAXTER | EVO IQ | SK20103363 | UCI TRANSPLANTE | N/A | SEDE PRINCIPAL | ACTIVO | Activo | N/A | N/A | N/A
2260 | UCI TRANSPLANTE-4 | BOMBA DE INFUSION | BAXTER | EVO IQ | SK20103376 | UCI TRANSPLANTE | N/A | SEDE PRINCIPAL | ACTIVO | Activo | N/A | N/A | N/A
2261 | UCI TRANSPLANTE-5 | BOMBA DE INFUSION | BAXTER | EVO IQ | SK20103582 | UCI TRANSPLANTE | N/A | SEDE PRINCIPAL | ACTIVO | Activo | N/A | N/A | N/A
2262 | UCI TRANSPLANTE-6 | BOMBA DE INFUSION | BAXTER | EVO IQ | SK20103609 | UCI TRANSPLANTE | N/A | SEDE PRINCIPAL | ACTIVO | Activo | N/A | N/A | N/A
2263 | UCI TRANSPLANTE-7 | BOMBA DE INFUSION | BAXTER | EVO IQ | SK20103661 | UCI TRANSPLANTE | N/A | SEDE PRINCIPAL | ACTIVO | Activo | N/A | N/A | N/A
2264 | UCI TRANSPLANTE-8 | BOMBA DE INFUSION | BAXTER | EVO IQ | SK20103664 | UCI TRANSPLANTE | N/A | SEDE PRINCIPAL | ACTIVO | Activo | N/A | N/A | N/A
2265 | UCI TRANSPLANTE-9 | BOMBA DE INFUSION | BAXTER | EVO IQ | SK20103665 | UCI TRANSPLANTE | N/A | SEDE PRINCIPAL | ACTIVO | Activo | N/A | N/A | N/A
2266 | UCI TRANSPLANTE-10 | BOMBA DE INFUSION | BAXTER | EVO IQ | sk20101858 | UCI TRANSPLANTE | N/A | SEDE PRINCIPAL | ACTIVO | Activo | N/A | N/A | N/A
2267 | UCI TRANSPLANTE-11 | BOMBA DE INFUSION | BAXTER | EVO IQ | sk20101928 | UCI TRANSPLANTE | N/A | SEDE PRINCIPAL | ACTIVO | Activo | N/A | N/A | N/A
2268 | UCI TRANSPLANTE-12 | BOMBA DE INFUSION | BAXTER | EVO IQ | sk20101950 | UCI TRANSPLANTE | N/A | SEDE PRINCIPAL | ACTIVO | Activo | N/A | N/A | N/A
2269 | UCI TRANSPLANTE-13 | BOMBA DE INFUSION | BAXTER | EVO IQ | sk20103103 | UCI TRANSPLANTE | N/A | SEDE PRINCIPAL | ACTIVO | Activo | N/A | N/A | N/A
2270 | UCI TRANSPLANTE-14 | BOMBA DE INFUSION | BAXTER | EVO IQ | sk20101802 | UCI TRANSPLANTE | N/A | SEDE PRINCIPAL | ACTIVO | Activo | N/A | N/A | N/A
2271 | UCI TRANSPLANTE-15 | BOMBA DE INFUSION | BAXTER | EVO IQ | sk20101827 | UCI TRANSPLANTE | N/A | SEDE PRINCIPAL | ACTIVO | Activo | N/A | N/A | N/A
2272 | UCI TRANSPLANTE-16 | BOMBA DE INFUSION | BAXTER | EVO IQ | sk20102024 | UCI TRANSPLANTE | N/A | SEDE PRINCIPAL | ACTIVO | Activo | N/A | N/A | N/A
2273 | UCI TRANSPLANTE-17 | BOMBA DE INFUSION | BAXTER | EVO IQ | sk20102037 | UCI TRANSPLANTE | N/A | SEDE PRINCIPAL | ACTIVO | Activo | N/A | N/A | N/A
2274 | UCI TRANSPLANTE-18 | BOMBA DE INFUSION | BAXTER | EVO IQ | sk20102044 | UCI TRANSPLANTE | N/A | SEDE PRINCIPAL | ACTIVO | Activo | N/A | N/A | N/A
2275 | UCI TRANSPLANTE-19 | BOMBA DE INFUSION | BAXTER | EVO IQ | sk20102052 | UCI TRANSPLANTE | N/A | SEDE PRINCIPAL | ACTIVO | Activo | N/A | N/A | N/A
2276 | UCI TRANSPLANTE-20 | BOMBA DE INFUSION | BAXTER | EVO IQ | sk20102069 | UCI TRANSPLANTE | N/A | SEDE PRINCIPAL | ACTIVO | Activo | N/A | N/A | N/A
2277 | UCI TRANSPLANTE-21 | BOMBA DE INFUSION | BAXTER | EVO IQ | sk20102076 | UCI TRANSPLANTE | N/A | SEDE PRINCIPAL | ACTIVO | Activo | N/A | N/A | N/A
2278 | UCI TRANSPLANTE-22 | BOMBA DE INFUSION | BAXTER | EVO IQ | SK20102227 | UCI TRANSPLANTE | N/A | SEDE PRINCIPAL | ACTIVO | Activo | N/A | N/A | N/A
2279 | UCI TRANSPLANTE-23 | BOMBA DE INFUSION | BAXTER | EVO IQ | SK20102252 | UCI TRANSPLANTE | N/A | SEDE PRINCIPAL | ACTIVO | Activo | N/A | N/A | N/A
2280 | UCI TRANSPLANTE-24 | BOMBA DE INFUSION | BAXTER | EVO IQ | SK20103186 | UCI TRANSPLANTE | N/A | SEDE PRINCIPAL | ACTIVO | Activo | N/A | N/A | N/A
2281 | UCI TRANSPLANTE-25 | BOMBA DE INFUSION | BAXTER | EVO IQ | SK20103224 | UCI TRANSPLANTE | N/A | SEDE PRINCIPAL | ACTIVO | Activo | N/A | N/A | N/A
2282 | UCI TRANSPLANTE-26 | BOMBA DE INFUSION | BAXTER | EVO IQ | SK20103227 | UCI TRANSPLANTE | N/A | SEDE PRINCIPAL | ACTIVO | Activo | N/A | N/A | N/A
2283 | UCI TRANSPLANTE-27 | BOMBA DE INFUSION | BAXTER | EVO IQ | SK20103259 | UCI TRANSPLANTE | N/A | SEDE PRINCIPAL | ACTIVO | Activo | N/A | N/A | N/A
2284 | UCI TRANSPLANTE-28 | BOMBA DE INFUSION | BAXTER | EVO IQ | SK20103262 | UCI TRANSPLANTE | N/A | SEDE PRINCIPAL | ACTIVO | Activo | N/A | N/A | N/A
2285 | UCI TRANSPLANTE-29 | BOMBA DE INFUSION | BAXTER | EVO IQ | SK20103378 | UCI TRANSPLANTE | N/A | SEDE PRINCIPAL | ACTIVO | Activo | N/A | N/A | N/A
2286 | UCI TRANSPLANTE-30 | BOMBA DE INFUSION | BAXTER | EVO IQ | SK20102013 | UCI TRANSPLANTE | N/A | SEDE PRINCIPAL | ACTIVO | Activo | N/A | N/A | N/A
2287 | UCI TRANSPLANTE-31 | BOMBA DE INFUSION | BAXTER | EVO IQ | SK20102015 | UCI TRANSPLANTE | N/A | SEDE PRINCIPAL | ACTIVO | Activo | N/A | N/A | N/A
2288 | UCI TRANSPLANTE-32 | BOMBA DE INFUSION | BAXTER | EVO IQ | SK20102051 | UCI TRANSPLANTE | N/A | SEDE PRINCIPAL | ACTIVO | Activo | N/A | N/A | N/A
2289 | UCI TRANSPLANTE-33 | BOMBA DE INFUSION | BAXTER | EVO IQ | SK20102067 | UCI TRANSPLANTE | N/A | SEDE PRINCIPAL | ACTIVO | Activo | N/A | N/A | N/A
2290 | UCI TRANSPLANTE-34 | BOMBA DE INFUSION | BAXTER | EVO IQ | SK20102070 | UCI TRANSPLANTE | N/A | SEDE PRINCIPAL | ACTIVO | Activo | N/A | N/A | N/A
2291 | UCI TRANSPLANTE-35 | BOMBA DE INFUSION | BAXTER | EVO IQ | SK20102079 | UCI TRANSPLANTE | N/A | SEDE PRINCIPAL | ACTIVO | Activo | N/A | N/A | N/A
2292 | UCI TRANSPLANTE-36 | BOMBA DE INFUSION | BAXTER | EVO IQ | SK20102192 | UCI TRANSPLANTE | N/A | SEDE PRINCIPAL | ACTIVO | Activo | N/A | N/A | N/A
2293 | URGENCIAS-13 | BOMBA DE INFUSION | BAXTER | EVO IQ | SK20102040 | URGENCIAS | FILTRO CONSULTORIOS | SEDE PRINCIPAL | ACTIVO | Activo | 09/06/2022 | N/A | N/A
2294 | URGENCIAS-14 | BOMBA DE INFUSION | BAXTER | EVO IQ | SK20103249 | URGENCIAS | FILTRO CONSULTORIOS | SEDE PRINCIPAL | ACTIVO | Activo | 09/06/2022 | N/A | N/A
2295 | URGENCIAS-15 | BOMBA DE INFUSION | BAXTER | EVO IQ | SK20103571 | URGENCIAS | FILTRO CONSULTORIOS | SEDE PRINCIPAL | ACTIVO | Activo | 09/06/2022 | N/A | N/A
2296 | URGENCIAS-16 | BOMBA DE INFUSION | BAXTER | EVO IQ | SK20103325 | URGENCIAS | FILTRO CONSULTORIOS | SEDE PRINCIPAL | ACTIVO | Activo | 09/06/2022 | N/A | N/A
2297 | URGENCIAS-17 | BOMBA DE INFUSION | BAXTER | EVO IQ | SK20102023 | URGENCIAS | FILTRO CONSULTORIOS | SEDE PRINCIPAL | ACTIVO | Activo | 09/06/2022 | N/A | N/A
2298 | URGENCIAS-18 | BOMBA DE INFUSION | BAXTER | EVO IQ | SK20103260 | URGENCIAS | FILTRO CONSULTORIOS | SEDE PRINCIPAL | ACTIVO | Activo | 09/06/2022 | N/A | N/A
2299 | URGENCIAS-19 | BOMBA DE INFUSION | BAXTER | EVO IQ | SK20101813 | URGENCIAS | FILTRO CONSULTORIOS | SEDE PRINCIPAL | ACTIVO | Activo | 09/06/2022 | N/A | N/A
2300 | URGENCIAS-20 | BOMBA DE INFUSION | BAXTER | EVO IQ | SK20102058 | URGENCIAS | FILTRO CONSULTORIOS | SEDE PRINCIPAL | ACTIVO | Activo | 09/06/2022 | N/A | N/A
2301 | URGENCIAS-21 | BOMBA DE INFUSION | BAXTER | EVO IQ | SK20103230 | URGENCIAS | TRAUMA 2 | SEDE PRINCIPAL | ACTIVO | Activo | 09/06/2022 | N/A | N/A
2302 | URGENCIAS-22 | BOMBA DE INFUSION | BAXTER | EVO IQ | SK20102225 | URGENCIAS | TRAUMA 2 | SEDE PRINCIPAL | ACTIVO | Activo | 09/06/2022 | N/A | N/A
2303 | URGENCIAS-23 | BOMBA DE INFUSION | BAXTER | EVO IQ | SK20102221 | URGENCIAS | TRAUMA 2 | SEDE PRINCIPAL | ACTIVO | Activo | 09/06/2022 | N/A | N/A
2304 | URGENCIAS-24 | BOMBA DE INFUSION | BAXTER | EVO IQ | sk20103173 | URGENCIAS | TRAUMA 2 | SEDE PRINCIPAL | ACTIVO | Activo | 09/06/2022 | N/A | N/A
2305 | URGENCIAS-25 | BOMBA DE INFUSION | BAXTER | EVO IQ | SK20103246 | URGENCIAS | TRAUMA 2 | SEDE PRINCIPAL | ACTIVO | Activo | 09/06/2022 | N/A | N/A
2306 | URGENCIAS-26 | BOMBA DE INFUSION | BAXTER | EVO IQ | sk20102048 | URGENCIAS | TRAUMA 2 | SEDE PRINCIPAL | ACTIVO | Pendiente por dar de baja | 09/06/2022 | N/A | N/A
2307 | URGENCIAS-27 | BOMBA DE INFUSION | BAXTER | EVO IQ | SK20102244 | URGENCIAS | TRAUMA 2 | SEDE PRINCIPAL | ACTIVO | Activo | 09/06/2022 | N/A | N/A
2308 | URGENCIAS-28 | BOMBA DE INFUSION | BAXTER | EVO IQ | SK20103194 | URGENCIAS | TRAUMA 2 | SEDE PRINCIPAL | ACTIVO | Activo | 09/06/2022 | N/A | N/A
2309 | URGENCIAS-29 | BOMBA DE INFUSION | BAXTER | EVO IQ | SK20102003 | URGENCIAS | TRAUMA 2 | SEDE PRINCIPAL | ACTIVO | Activo | 09/06/2022 | N/A | N/A
2310 | URGENCIAS-30 | BOMBA DE INFUSION | BAXTER | EVO IQ | SK20103581 | URGENCIAS | TRAUMA 1 | SEDE PRINCIPAL | ACTIVO | Activo | 09/06/2022 | N/A | N/A
2311 | URGENCIAS-31 | BOMBA DE INFUSION | BAXTER | EVO IQ | SK20103651 | URGENCIAS | TRAUMA 1 | SEDE PRINCIPAL | ACTIVO | Activo | 09/06/2022 | N/A | N/A
2312 | URGENCIAS-32 | BOMBA DE INFUSION | BAXTER | EVO IQ | sk20102016 | URGENCIAS | TRAUMA 1 | SEDE PRINCIPAL | ACTIVO | Activo | 09/06/2022 | N/A | N/A
2313 | URGENCIAS-33 | BOMBA DE INFUSION | BAXTER | EVO IQ | SK20103244 | URGENCIAS | TRAUMA 1 | SEDE PRINCIPAL | ACTIVO | Activo | 09/06/2022 | N/A | N/A
2314 | URGENCIAS-34 | BOMBA DE INFUSION | BAXTER | EVO IQ | SK20102251 | URGENCIAS | TRAUMA 1 | SEDE PRINCIPAL | ACTIVO | Activo | 09/06/2022 | N/A | N/A
2315 | URGENCIAS-1 | BOMBA DE INFUSION | BAXTER | EVO IQ | SK20102028 | URGENCIAS | FILTRO CONSULTORIOS | SEDE PRINCIPAL | ACTIVO | Activo | 09/06/2022 | N/A | N/A
2316 | URGENCIAS-2 | BOMBA DE INFUSION | BAXTER | EVO IQ | SK20103602 | URGENCIAS | FILTRO CONSULTORIOS | SEDE PRINCIPAL | ACTIVO | Activo | 09/06/2022 | N/A | N/A
2317 | URGENCIAS-3 | BOMBA DE INFUSION | BAXTER | EVO IQ | SK20102078 | URGENCIAS | FILTRO CONSULTORIOS | SEDE PRINCIPAL | ACTIVO | Activo | 09/06/2022 | N/A | N/A
2318 | URGENCIAS-4 | BOMBA DE INFUSION | BAXTER | EVO IQ | SK20101944 | URGENCIAS | FILTRO CONSULTORIOS | SEDE PRINCIPAL | ACTIVO | Activo | 09/06/2022 | N/A | N/A
2319 | URGENCIAS-5 | BOMBA DE INFUSION | BAXTER | EVO IQ | SK20103650 | URGENCIAS | FILTRO CONSULTORIOS | SEDE PRINCIPAL | ACTIVO | Activo | 09/06/2022 | N/A | N/A
2320 | URGENCIAS-6 | BOMBA DE INFUSION | BAXTER | EVO IQ | SK20102074 | URGENCIAS | FILTRO CONSULTORIOS | SEDE PRINCIPAL | ACTIVO | Activo | 09/06/2022 | N/A | N/A
2321 | URGENCIAS-7 | BOMBA DE INFUSION | BAXTER | EVO IQ | SK20103108 | URGENCIAS | FILTRO CONSULTORIOS | SEDE PRINCIPAL | ACTIVO | Activo | 09/06/2022 | N/A | N/A
2322 | URGENCIAS-8 | BOMBA DE INFUSION | BAXTER | EVO IQ | SK20102257 | URGENCIAS | FILTRO CONSULTORIOS | SEDE PRINCIPAL | ACTIVO | Activo | 09/06/2022 | N/A | N/A
2323 | URGENCIAS-9 | BOMBA DE INFUSION | BAXTER | EVO IQ | SK20103162 | URGENCIAS | FILTRO CONSULTORIOS | SEDE PRINCIPAL | ACTIVO | Activo | 09/06/2022 | N/A | N/A
2324 | URGENCIAS-10 | BOMBA DE INFUSION | BAXTER | EVO IQ | SK20103160 | URGENCIAS | FILTRO CONSULTORIOS | SEDE PRINCIPAL | ACTIVO | Activo | 09/06/2022 | N/A | N/A
2325 | URGENCIAS-11 | BOMBA DE INFUSION | BAXTER | EVO IQ | SK20101942 | URGENCIAS | FILTRO CONSULTORIOS | SEDE PRINCIPAL | ACTIVO | Activo | 09/06/2022 | N/A | N/A
2326 | URGENCIAS-12 | BOMBA DE INFUSION | BAXTER | EVO IQ | SK20102240 | URGENCIAS | FILTRO CONSULTORIOS | SEDE PRINCIPAL | ACTIVO | Activo | 09/06/2022 | N/A | N/A
2327 | URGENCIAS-35 | BOMBA DE INFUSION | BAXTER | EVO IQ | SK20103584 | URGENCIAS | TRAUMA 1 | SEDE PRINCIPAL | ACTIVO | Activo | 09/06/2022 | N/A | N/A
2328 | URGENCIAS-36 | BOMBA DE INFUSION | BAXTER | EVO IQ | SK20103578 | URGENCIAS | TRAUMA 1 | SEDE PRINCIPAL | ACTIVO | Activo | 09/06/2022 | N/A | N/A
2329 | URGENCIAS-37 | BOMBA DE INFUSION | BAXTER | EVO IQ | SK20103281 | URGENCIAS | TRAUMA 1 | SEDE PRINCIPAL | ACTIVO | Activo | 09/06/2022 | N/A | N/A
2330 | URGENCIAS-38 | BOMBA DE INFUSION | BAXTER | EVO IQ | SK20103307 | URGENCIAS | TRAUMA 1 | SEDE PRINCIPAL | ACTIVO | Activo | 09/06/2022 | N/A | N/A
2331 | URGENCIAS-39 | BOMBA DE INFUSION | BAXTER | EVO IQ | SK20103169 | URGENCIAS | TRAUMA 1 | SEDE PRINCIPAL | ACTIVO | Activo | 09/06/2022 | N/A | N/A
2332 | URGENCIAS-40 | BOMBA DE INFUSION | BAXTER | EVO IQ | SK20103126 | URGENCIAS | TRAUMA 1 | SEDE PRINCIPAL | ACTIVO | Activo | 09/06/2022 | N/A | N/A
2333 | URGENCIAS-41 | BOMBA DE INFUSION | BAXTER | EVO IQ | SK20103667 | URGENCIAS | TRAUMA 1 | SEDE PRINCIPAL | ACTIVO | Activo | 09/06/2022 | N/A | N/A
2334 | URGENCIAS-42 | BOMBA DE INFUSION | BAXTER | EVO IQ | SK20103399 | URGENCIAS | TRAUMA 1 | SEDE PRINCIPAL | ACTIVO | Activo | 09/06/2022 | N/A | N/A
2335 | URGENCIAS-43 | BOMBA DE INFUSION | BAXTER | EVO IQ | sk20101866 | URGENCIAS | TRAUMA 1 | SEDE PRINCIPAL | ACTIVO | Activo | 09/06/2022 | N/A | N/A
2336 | URGENCIAS-44 | BOMBA DE INFUSION | BAXTER | EVO IQ | SK20103257 | URGENCIAS | TRAUMA 1 | SEDE PRINCIPAL | ACTIVO | Activo | 09/06/2022 | N/A | N/A
2337 | URGENCIAS-45 | BOMBA DE INFUSION | BAXTER | EVO IQ | sk20101985 | URGENCIAS | TRAUMA 1 | SEDE PRINCIPAL | ACTIVO | Activo | 09/06/2022 | N/A | N/A
2338 | URGENCIAS-46 | BOMBA DE INFUSION | BAXTER | EVO IQ | SK20103209 | URGENCIAS | URGENCIAS COVID | SEDE PRINCIPAL | ACTIVO | Activo | 09/06/2022 | N/A | N/A
2339 | URGENCIAS-47 | BOMBA DE INFUSION | BAXTER | EVO IQ | sk20103241 | URGENCIAS | URGENCIAS COVID | SEDE PRINCIPAL | ACTIVO | Activo | 09/06/2022 | N/A | N/A
2340 | URGENCIAS-48 | BOMBA DE INFUSION | BAXTER | EVO IQ | sk20102062 | URGENCIAS | URGENCIAS COVID | SEDE PRINCIPAL | ACTIVO | Activo | 09/06/2022 | N/A | N/A
2341 | URGENCIAS-49 | BOMBA DE INFUSION | BAXTER | EVO IQ | SK20102017 | URGENCIAS | URGENCIAS COVID | SEDE PRINCIPAL | ACTIVO | Activo | 09/06/2022 | N/A | N/A
2342 | URGENCIAS-50 | BOMBA DE INFUSION | BAXTER | EVO IQ | SK20103203 | URGENCIAS | URGENCIAS COVID | SEDE PRINCIPAL | ACTIVO | Activo | 09/06/2022 | N/A | N/A
2343 | URGENCIAS-51 | BOMBA DE INFUSION | BAXTER | EVO IQ | SK20103637 | URGENCIAS | URGENCIAS COVID | SEDE PRINCIPAL | ACTIVO | Activo | 09/06/2022 | N/A | N/A
2344 | URGENCIAS-52 | BOMBA DE INFUSION | BAXTER | EVO IQ | SK20103205 | URGENCIAS | URGENCIAS COVID | SEDE PRINCIPAL | ACTIVO | Activo | 09/06/2022 | N/A | N/A
2345 | URGENCIAS-53 | BOMBA DE INFUSION | BAXTER | EVO IQ | sk20101988 | URGENCIAS | URGENCIAS COVID | SEDE PRINCIPAL | ACTIVO | Activo | 09/06/2022 | N/A | N/A
2346 | URGENCIAS-54 | BOMBA DE INFUSION | BAXTER | EVO IQ | SK20102021 | URGENCIAS | URGENCIAS COVID | SEDE PRINCIPAL | ACTIVO | Activo | 09/06/2022 | N/A | N/A
2347 | URGENCIAS-55 | BOMBA DE INFUSION | BAXTER | EVO IQ | sk20101851 | URGENCIAS | URGENCIAS COVID | SEDE PRINCIPAL | ACTIVO | Activo | 09/06/2022 | N/A | N/A
2348 | URGENCIAS-56 | BOMBA DE INFUSION | BAXTER | EVO IQ | SK20101951 | URGENCIAS | URGENCIAS COVID | SEDE PRINCIPAL | ACTIVO | Activo | 09/06/2022 | N/A | N/A
2349 | URGENCIAS-57 | BOMBA DE INFUSION | BAXTER | EVO IQ | SK20103382 | URGENCIAS | URGENCIAS COVID | SEDE PRINCIPAL | ACTIVO | Activo | 09/06/2022 | N/A | N/A
2350 | URGENCIAS-58 | BOMBA DE INFUSION | BAXTER | EVO IQ | SK20102054 | URGENCIAS | URGENCIAS COVID | SEDE PRINCIPAL | ACTIVO | Activo | 09/06/2022 | N/A | N/A
2351 | URGENCIAS-59 | BOMBA DE INFUSION | BAXTER | EVO IQ | SK20103271 | URGENCIAS | URGENCIAS COVID | SEDE PRINCIPAL | ACTIVO | Activo | 09/06/2022 | N/A | N/A
2352 | URGENCIAS-60 | BOMBA DE INFUSION | BAXTER | EVO IQ | sk20103670 | URGENCIAS | URGENCIAS COVID | SEDE PRINCIPAL | ACTIVO | Activo | 09/06/2022 | N/A | N/A
2353 | URGENCIAS-61 | BOMBA DE INFUSION | BAXTER | EVO IQ | SK20102241 | URGENCIAS | URGENCIAS COVID | SEDE PRINCIPAL | ACTIVO | Activo | 09/06/2022 | N/A | N/A
2354 | URGENCIAS-62 | BOMBA DE INFUSION | BAXTER | EVO IQ | SK20102259 | URGENCIAS | URGENCIAS COVID | SEDE PRINCIPAL | ACTIVO | Activo | 09/06/2022 | N/A | N/A
2355 | URGENCIAS-63 | BOMBA DE INFUSION | BAXTER | EVO IQ | SK20102195 | URGENCIAS | URGENCIAS COVID | SEDE PRINCIPAL | ACTIVO | Activo | 09/06/2022 | N/A | N/A
2356 | URGENCIAS-64 | BOMBA DE INFUSION | BAXTER | EVO IQ | SK20102042 | URGENCIAS | URGENCIAS COVID | SEDE PRINCIPAL | ACTIVO | Activo | 09/06/2022 | N/A | N/A
2357 | URGENCIAS-65 | BOMBA DE INFUSION | BAXTER | EVO IQ | sk20101867 | URGENCIAS | URGENCIAS COVID | SEDE PRINCIPAL | ACTIVO | Activo | 09/06/2022 | N/A | N/A
2358 | URGENCIAS-66 | BOMBA DE INFUSION | BAXTER | EVO IQ | SK20103149 | URGENCIAS | URGENCIAS COVID | SEDE PRINCIPAL | ACTIVO | Activo | 09/06/2022 | N/A | N/A
2359 | URGENCIAS-67 | BOMBA DE INFUSION | BAXTER | EVO IQ | sk20102222 | URGENCIAS | URGENCIAS COVID | SEDE PRINCIPAL | ACTIVO | Activo | 09/06/2022 | N/A | N/A
2360 | URGENCIAS-68 | BOMBA DE INFUSION | BAXTER | EVO IQ | SK20101987 | URGENCIAS | URGENCIAS COVID | SEDE PRINCIPAL | ACTIVO | Activo | 09/06/2022 | N/A | N/A
2361 | URGENCIAS-69 | BOMBA DE INFUSION | BAXTER | EVO IQ | SK20103433 | URGENCIAS | URGENCIAS COVID | SEDE PRINCIPAL | ACTIVO | Activo | 09/06/2022 | N/A | N/A
2362 | URGENCIAS-70 | BOMBA DE INFUSION | BAXTER | EVO IQ | SK20103341 | URGENCIAS | MEDICINA INTERNA MIU | SEDE PRINCIPAL | ACTIVO | Activo | 09/06/2022 | N/A | N/A
2363 | URGENCIAS-71 | BOMBA DE INFUSION | BAXTER | EVO IQ | SK20103211 | URGENCIAS | MEDICINA INTERNA MIU | SEDE PRINCIPAL | ACTIVO | Activo | 09/06/2022 | N/A | N/A
2364 | URGENCIAS-72 | BOMBA DE INFUSION | BAXTER | EVO IQ | SK20103201 | URGENCIAS | MEDICINA INTERNA MIU | SEDE PRINCIPAL | ACTIVO | Activo | 09/06/2022 | N/A | N/A
2365 | URGENCIAS-73 | BOMBA DE INFUSION | BAXTER | EVO IQ | SK20102190 | URGENCIAS | MEDICINA INTERNA MIU | SEDE PRINCIPAL | ACTIVO | Activo | 09/06/2022 | N/A | N/A
2366 | URGENCIAS-74 | BOMBA DE INFUSION | BAXTER | EVO IQ | sk20102038 | URGENCIAS | MEDICINA INTERNA MIU | SEDE PRINCIPAL | ACTIVO | Activo | 09/06/2022 | N/A | N/A
2367 | URGENCIAS-75 | BOMBA DE INFUSION | BAXTER | EVO IQ | SK20103263 | URGENCIAS | MEDICINA INTERNA MIU | SEDE PRINCIPAL | ACTIVO | Activo | 09/06/2022 | N/A | N/A
2368 | URGENCIAS-76 | BOMBA DE INFUSION | BAXTER | EVO IQ | sk20102056 | URGENCIAS | MEDICINA INTERNA MIU | SEDE PRINCIPAL | ACTIVO | Activo | 09/06/2022 | N/A | N/A
2369 | URGENCIAS-77 | BOMBA DE INFUSION | BAXTER | EVO IQ | SK20103426 | URGENCIAS | MEDICINA INTERNA MIU | SEDE PRINCIPAL | ACTIVO | Activo | 09/06/2022 | N/A | N/A
2370 | URGENCIAS-78 | BOMBA DE INFUSION | BAXTER | EVO IQ | sk20102009 | URGENCIAS | MEDICINA INTERNA MIU | SEDE PRINCIPAL | ACTIVO | Activo | 09/06/2022 | N/A | N/A
2371 | URGENCIAS-79 | BOMBA DE INFUSION | BAXTER | EVO IQ | sk20101825 | URGENCIAS | MEDICINA INTERNA MIU | SEDE PRINCIPAL | ACTIVO | Activo | 09/06/2022 | N/A | N/A
2372 | URGENCIAS-80 | BOMBA DE INFUSION | BAXTER | EVO IQ | SK20103410 | URGENCIAS | MEDICINA INTERNA MIU | SEDE PRINCIPAL | ACTIVO | Activo | 09/06/2022 | N/A | N/A
2373 | URGENCIAS-81 | BOMBA DE INFUSION | BAXTER | EVO IQ | SK20103421 | URGENCIAS | SALA DE REANIMACIÓN | SEDE PRINCIPAL | ACTIVO | Activo | 09/06/2022 | N/A | N/A
2374 | URGENCIAS-82 | BOMBA DE INFUSION | BAXTER | EVO IQ | sk20103135 | URGENCIAS | SALA DE REANIMACIÓN | SEDE PRINCIPAL | ACTIVO | Activo | 09/06/2022 | N/A | N/A
2375 | URGENCIAS-93 | BOMBA DE INFUSION | BAXTER | EVO IQ | SK20103419 | URGENCIAS | SALA DE REANIMACIÓN | SEDE PRINCIPAL | ACTIVO | Activo | 09/06/2022 | N/A | N/A
2376 | URGENCIAS-94 | BOMBA DE INFUSION | BAXTER | EVO IQ | SK20103575 | URGENCIAS | SALA DE REANIMACIÓN | SEDE PRINCIPAL | ACTIVO | Activo | 09/06/2022 | N/A | N/A
2377 | URGENCIAS-95 | BOMBA DE INFUSION | BAXTER | EVO IQ | sk20102020 | URGENCIAS | FILTRO CONSULTORIOS | SEDE PRINCIPAL | ACTIVO | Activo | 09/06/2022 | N/A | N/A
2378 | URGENCIAS-96 | BOMBA DE INFUSION | BAXTER | EVO IQ | SK20102213 | URGENCIAS | FILTRO CONSULTORIOS | SEDE PRINCIPAL | ACTIVO | Activo | 09/06/2022 | N/A | N/A
2379 | URGENCIAS-97 | BOMBA DE INFUSION | BAXTER | EVO IQ | sk20101782 | URGENCIAS | FILTRO CONSULTORIOS | SEDE PRINCIPAL | ACTIVO | Activo | 09/06/2022 | N/A | N/A
2380 | URGENCIAS-98 | BOMBA DE INFUSION | BAXTER | EVO IQ | SK20103150 | URGENCIAS | FILTRO CONSULTORIOS | SEDE PRINCIPAL | ACTIVO | Activo | 09/06/2022 | N/A | N/A
2381 | URGENCIAS-99 | BOMBA DE INFUSION | BAXTER | EVO IQ | SK20103387 | URGENCIAS | FILTRO CONSULTORIOS | SEDE PRINCIPAL | ACTIVO | Activo | 09/06/2022 | N/A | N/A
2382 | URGENCIAS-100 | BOMBA DE INFUSION | BAXTER | EVO IQ | SK20102236 | URGENCIAS | FILTRO CONSULTORIOS | SEDE PRINCIPAL | ACTIVO | Activo | 09/06/2022 | N/A | N/A
2383 | URGENCIAS-101 | BOMBA DE INFUSION | BAXTER | EVO IQ | SK20103195 | URGENCIAS | FILTRO CONSULTORIOS | SEDE PRINCIPAL | ACTIVO | Activo | 09/06/2022 | N/A | N/A
2384 | URGENCIAS-102 | BOMBA DE INFUSION | BAXTER | EVO IQ | SK20102224 | URGENCIAS | FILTRO CONSULTORIOS | SEDE PRINCIPAL | ACTIVO | Activo | 09/06/2022 | N/A | N/A
2385 | URGENCIAS-103 | BOMBA DE INFUSION | BAXTER | EVO IQ | sk20102261 | URGENCIAS | FILTRO CONSULTORIOS | SEDE PRINCIPAL | ACTIVO | Activo | 09/06/2022 | N/A | N/A
2386 | URGENCIAS-104 | BOMBA DE INFUSION | BAXTER | EVO IQ | sk20102039 | URGENCIAS | FILTRO CONSULTORIOS | SEDE PRINCIPAL | ACTIVO | Activo | 09/06/2022 | N/A | N/A
2387 | URGENCIAS-121 | BOMBA DE INFUSION | BAXTER | EVO IQ | SK20102249 | URGENCIAS | MEDICINA INTERNA MIU | SEDE PRINCIPAL | ACTIVO | Activo | 09/06/2022 | N/A | N/A
2388 | URGENCIAS-122 | BOMBA DE INFUSION | BAXTER | EVO IQ | sk20102033 | URGENCIAS | MEDICINA INTERNA MIU | SEDE PRINCIPAL | ACTIVO | Activo | 09/06/2022 | N/A | N/A
2389 | URGENCIAS-123 | BOMBA DE INFUSION | BAXTER | EVO IQ | SK20103254 | URGENCIAS | MEDICINA INTERNA MIU | SEDE PRINCIPAL | ACTIVO | Activo | 09/06/2022 | N/A | N/A
2390 | URGENCIAS-124 | BOMBA DE INFUSION | BAXTER | EVO IQ | sk20106152 | URGENCIAS | PEDIATRÍA URGENCIAS | SEDE PRINCIPAL | ACTIVO | Activo | 09/06/2022 | N/A | N/A
2391 | URGENCIAS-125 | BOMBA DE INFUSION | BAXTER | EVO IQ | sk20106119 | URGENCIAS | PEDIATRÍA URGENCIAS | SEDE PRINCIPAL | ACTIVO | Activo | 09/06/2022 | N/A | N/A
2392 | URGENCIAS-126 | BOMBA DE INFUSION | BAXTER | EVO IQ | sk20105954 | URGENCIAS | PEDIATRÍA URGENCIAS | SEDE PRINCIPAL | ACTIVO | Activo | 09/06/2022 | N/A | N/A
2393 | URGENCIAS-127 | BOMBA DE INFUSION | BAXTER | EVO IQ | sk20105750 | URGENCIAS | PEDIATRÍA URGENCIAS | SEDE PRINCIPAL | ACTIVO | Activo | 09/06/2022 | N/A | N/A
2394 | URGENCIAS-128 | BOMBA DE INFUSION | BAXTER | EVO IQ | sk20106043 | URGENCIAS | PEDIATRÍA URGENCIAS | SEDE PRINCIPAL | ACTIVO | Activo | 09/06/2022 | N/A | N/A
2395 | URGENCIAS-129 | BOMBA DE INFUSION | BAXTER | EVO IQ | sk20106003 | URGENCIAS | PEDIATRÍA URGENCIAS | SEDE PRINCIPAL | ACTIVO | Activo | 09/06/2022 | N/A | N/A
2396 | URGENCIAS-130 | BOMBA DE INFUSION | BAXTER | EVO IQ | sk20105677 | URGENCIAS | PEDIATRÍA URGENCIAS | SEDE PRINCIPAL | ACTIVO | Activo | 09/06/2022 | N/A | N/A
2397 | URGENCIAS-131 | BOMBA DE INFUSION | BAXTER | EVO IQ | sk20105755 | URGENCIAS | PEDIATRÍA URGENCIAS | SEDE PRINCIPAL | ACTIVO | Activo | 09/06/2022 | N/A | N/A
2398 | URGENCIAS-132 | BOMBA DE INFUSION | BAXTER | EVO IQ | sk20105946 | URGENCIAS | PEDIATRÍA URGENCIAS | SEDE PRINCIPAL | ACTIVO | Activo | 09/06/2022 | N/A | N/A
2399 | URGENCIAS-133 | BOMBA DE INFUSION | BAXTER | EVO IQ | sk20105742 | URGENCIAS | PEDIATRÍA URGENCIAS | SEDE PRINCIPAL | ACTIVO | Activo | 09/06/2022 | N/A | N/A
2400 | URGENCIAS-134 | BOMBA DE INFUSION | BAXTER | EVO IQ | sk20105980 | URGENCIAS | PEDIATRÍA URGENCIAS | SEDE PRINCIPAL | ACTIVO | Activo | 09/06/2022 | N/A | N/A
2401 | URGENCIAS-135 | BOMBA DE INFUSION | BAXTER | EVO IQ | sk20106004 | URGENCIAS | PEDIATRÍA URGENCIAS | SEDE PRINCIPAL | ACTIVO | Activo | 09/06/2022 | N/A | N/A
2402 | URGENCIAS-136 | BOMBA DE INFUSION | BAXTER | EVO IQ | sk20105785 | URGENCIAS | PEDIATRÍA URGENCIAS | SEDE PRINCIPAL | ACTIVO | Activo | 09/06/2022 | N/A | N/A
2403 | URGENCIAS-137 | BOMBA DE INFUSION | BAXTER | EVO IQ | sk20106041 | URGENCIAS | PEDIATRÍA URGENCIAS | SEDE PRINCIPAL | ACTIVO | Activo | 09/06/2022 | N/A | N/A
2404 | URGENCIAS-138 | BOMBA DE INFUSION | BAXTER | EVO IQ | sk20105847 | URGENCIAS | PEDIATRÍA URGENCIAS | SEDE PRINCIPAL | ACTIVO | Activo | 09/06/2022 | N/A | N/A
2405 | URGENCIAS-139 | BOMBA DE INFUSION | BAXTER | EVO IQ | sk20102188 | URGENCIAS | PEDIATRÍA URGENCIAS | SEDE PRINCIPAL | ACTIVO | Activo | 09/06/2022 | N/A | N/A
2406 | URGENCIAS-140 | BOMBA DE INFUSION | BAXTER | EVO IQ | SK20103506 | URGENCIAS | PEDIATRÍA URGENCIAS | SEDE PRINCIPAL | ACTIVO | Activo | 09/06/2022 | N/A | N/A
2407 | URGENCIAS-141 | BOMBA DE INFUSION | BAXTER | EVO IQ | sk20102228 | URGENCIAS | PEDIATRÍA URGENCIAS | SEDE PRINCIPAL | ACTIVO | Activo | 09/06/2022 | N/A | N/A
2408 | URGENCIAS-142 | BOMBA DE INFUSION | BAXTER | EVO IQ | sk20105681 | URGENCIAS | PEDIATRÍA URGENCIAS | SEDE PRINCIPAL | ACTIVO | Activo | 09/06/2022 | N/A | N/A
2409 | URGENCIAS-143 | BOMBA DE INFUSION | BAXTER | EVO IQ | sk20103348 | URGENCIAS | PEDIATRÍA URGENCIAS | SEDE PRINCIPAL | ACTIVO | Activo | 09/06/2022 | N/A | N/A
2410 | URGENCIAS-144 | BOMBA DE INFUSION | BAXTER | EVO IQ | sk20103287 | URGENCIAS | PEDIATRÍA URGENCIAS | SEDE PRINCIPAL | ACTIVO | Activo | 09/06/2022 | N/A | N/A
2411 | URGENCIAS-145 | BOMBA DE INFUSION | BAXTER | EVO IQ | sk20105976 | URGENCIAS | PEDIATRÍA URGENCIAS | SEDE PRINCIPAL | ACTIVO | Activo | 09/06/2022 | N/A | N/A
2412 | URGENCIAS-146 | BOMBA DE INFUSION | BAXTER | EVO IQ | sk20103296 | URGENCIAS | PEDIATRÍA URGENCIAS | SEDE PRINCIPAL | ACTIVO | Activo | 09/06/2022 | N/A | N/A
2413 | URGENCIAS-147 | BOMBA DE INFUSION | BAXTER | EVO IQ | sk20105771 | URGENCIAS | PEDIATRÍA URGENCIAS | SEDE PRINCIPAL | ACTIVO | Activo | 09/06/2022 | N/A | N/A
2414 | URGENCIAS-148 | BOMBA DE INFUSION | BAXTER | EVO IQ | sk20105786 | URGENCIAS | PEDIATRÍA URGENCIAS | SEDE PRINCIPAL | ACTIVO | Activo | 09/06/2022 | N/A | N/A
2415 | URGENCIAS-149 | BOMBA DE INFUSION | BAXTER | EVO IQ | SK20103510 | URGENCIAS | PEDIATRÍA URGENCIAS | SEDE PRINCIPAL | ACTIVO | Activo | 09/06/2022 | N/A | N/A
2416 | URGENCIAS-150 | BOMBA DE INFUSION | BAXTER | EVO IQ | sk20103242 | URGENCIAS | PEDIATRÍA URGENCIAS | SEDE PRINCIPAL | ACTIVO | Activo | 09/06/2022 | N/A | N/A
2417 | ENDOSCOPIA-1 | BOMBA DE INFUSION | BAXTER | EVO IQ | SK20203601 | ENDOSCOPIA | N/A | SEDE PRINCIPAL | ACTIVO | Activo | 05/08/2022 | N/A | N/A
2418 | QUIMIOTERAPIA-2 | BOMBA DE INFUSION | BAXTER | EVO IQ | SK20101840 | QUIMIOTERAPIA | N/A | SEDE PRINCIPAL | ACTIVO | Activo | 12/08/2022 | N/A | N/A
2419 | HEMATO-ONCOLOGIA PEDIATRICA-26 | BOMBA DE INFUSION | BAXTER | EVO IQ | SK20201686 | HEMATO-ONCOLOGIA PEDIATRICA | N/A | SEDE PRINCIPAL | ACTIVO | Activo | 12/08/2022 | N/A | N/A
2420 | HEMATO-ONCOLOGIA PEDIATRICA-28 | BOMBA DE INFUSION | BAXTER | EVO IQ | SK20201673 | HEMATO-ONCOLOGIA PEDIATRICA | N/A | SEDE PRINCIPAL | ACTIVO | Activo | 12/08/2022 | N/A | N/A
2421 | HEMATO-ONCOLOGIA ADULTO-13 | BOMBA DE INFUSION | BAXTER | EVO IQ | SK20300904 | HEMATO-ONCOLOGIA | N/A | SEDE PRINCIPAL | ACTIVO | Activo | 12/08/2022 | N/A | N/A
2422 | ortopedia-14 | BOMBA DE INFUSION | BAXTER | EVO IQ | sk20106161 | HOSPITALIZACIÓN CIRUGÍA | SALA ORTOPEDIA GERIÁTRICA | SEDE PRINCIPAL | ACTIVO | Activo | 30/06/2022 | N/A | N/A
2423 | ortopedia-13 | BOMBA DE INFUSION | BAXTER | EVO IQ | sk20106089 | HOSPITALIZACIÓN CIRUGÍA | SALA ORTOPEDIA GERIÁTRICA | SEDE PRINCIPAL | ACTIVO | Activo | 30/06/2022 | N/A | N/A
2424 | ortopedia-12 | BOMBA DE INFUSION | BAXTER | EVO IQ | SK20103558 | HOSPITALIZACIÓN CIRUGÍA | SALA ORTOPEDIA GERIÁTRICA | SEDE PRINCIPAL | ACTIVO | Activo | 30/06/2022 | N/A | N/A
2425 | ortopedia-11 | BOMBA DE INFUSION | BAXTER | EVO IQ | sk20106149 | HOSPITALIZACIÓN CIRUGÍA | SALA ORTOPEDIA GERIÁTRICA | SEDE PRINCIPAL | ACTIVO | Activo | 30/06/2022 | N/A | N/A
2426 | ortopedia-10 | BOMBA DE INFUSION | BAXTER | EVO IQ | sk20105763 | HOSPITALIZACIÓN CIRUGÍA | SALA ORTOPEDIA GERIÁTRICA | SEDE PRINCIPAL | ACTIVO | Activo | 30/06/2022 | N/A | N/A
2427 | ortopedia-9 | BOMBA DE INFUSION | BAXTER | EVO IQ | SK20103336 | HOSPITALIZACIÓN CIRUGÍA | SALA ORTOPEDIA GERIÁTRICA | SEDE PRINCIPAL | ACTIVO | Activo | 30/06/2022 | N/A | N/A
2428 | ortopedia-8 | BOMBA DE INFUSION | BAXTER | EVO IQ | SK20103513 | HOSPITALIZACIÓN CIRUGÍA | SALA ORTOPEDIA GERIÁTRICA | SEDE PRINCIPAL | ACTIVO | Activo | 30/06/2022 | N/A | N/A
2429 | ortopedia-7 | BOMBA DE INFUSION | BAXTER | EVO IQ | sk20105851 | HOSPITALIZACIÓN CIRUGÍA | SALA ORTOPEDIA GERIÁTRICA | SEDE PRINCIPAL | ACTIVO | Activo | 30/06/2022 | N/A | N/A
2430 | ortopedia-6 | BOMBA DE INFUSION | BAXTER | EVO IQ | sk20105762 | HOSPITALIZACIÓN CIRUGÍA | SALA ORTOPEDIA GERIÁTRICA | SEDE PRINCIPAL | ACTIVO | Equipo dado de baja | 30/06/2022 | N/A | N/A
2431 | ortopedia-5 | BOMBA DE INFUSION | BAXTER | EVO IQ | SK20103503 | HOSPITALIZACIÓN CIRUGÍA | SALA ORTOPEDIA GERIÁTRICA | SEDE PRINCIPAL | ACTIVO | Activo | 30/06/2022 | N/A | N/A
2432 | ortopedia-4 | BOMBA DE INFUSION | BAXTER | EVO IQ | SK20103243 | HOSPITALIZACIÓN CIRUGÍA | SALA ORTOPEDIA GERIÁTRICA | SEDE PRINCIPAL | ACTIVO | Activo | 30/06/2022 | N/A | N/A
2433 | ortopedia-3 | BOMBA DE INFUSION | BAXTER | EVO IQ | sk20103189 | HOSPITALIZACIÓN CIRUGÍA | SALA ORTOPEDIA GERIÁTRICA | SEDE PRINCIPAL | ACTIVO | Activo | 30/06/2022 | N/A | N/A
2434 | ortopedia-2 | BOMBA DE INFUSION | BAXTER | EVO IQ | SK20102215 | HOSPITALIZACIÓN CIRUGÍA | SALA ORTOPEDIA GERIÁTRICA | SEDE PRINCIPAL | ACTIVO | Activo | 30/06/2022 | N/A | N/A
2435 | ortopedia-1 | BOMBA DE INFUSION | BAXTER | EVO IQ | SK20103258 | HOSPITALIZACIÓN CIRUGÍA | SALA ORTOPEDIA GERIÁTRICA | SEDE PRINCIPAL | ACTIVO | Activo | 30/06/2022 | N/A | N/A
2436 | hemodinamia-12 | BOMBA DE INFUSION | BAXTER | EVO IQ | sk20106188 | HEMODINAMIA | N/A | SEDE PRINCIPAL | ACTIVO | Activo | 30/06/2022 | N/A | N/A
2437 | hemodinamia-11 | BOMBA DE INFUSION | BAXTER | EVO IQ | SK20103507 | HEMODINAMIA | N/A | SEDE PRINCIPAL | ACTIVO | Activo | 30/06/2022 | N/A | N/A
2438 | hemodinamia-10 | BOMBA DE INFUSION | BAXTER | EVO IQ | sk20103339 | HEMODINAMIA | N/A | SEDE PRINCIPAL | ACTIVO | Activo | 30/06/2022 | N/A | N/A
2439 | hemodinamia-9 | BOMBA DE INFUSION | BAXTER | EVO IQ | SK20105717 | HEMODINAMIA | N/A | SEDE PRINCIPAL | ACTIVO | Activo | 30/06/2022 | N/A | N/A
2440 | hemodinamia-8 | BOMBA DE INFUSION | BAXTER | EVO IQ | sk20106107 | HEMODINAMIA | N/A | SEDE PRINCIPAL | ACTIVO | Activo | 30/06/2022 | N/A | N/A
2441 | hemodinamia-7 | BOMBA DE INFUSION | BAXTER | EVO IQ | SK20103490 | HEMODINAMIA | N/A | SEDE PRINCIPAL | ACTIVO | Activo | 30/06/2022 | N/A | N/A
2442 | hemodinamia-6 | BOMBA DE INFUSION | BAXTER | EVO IQ | sk20101911 | HEMODINAMIA | N/A | SEDE PRINCIPAL | ACTIVO | Activo | 30/06/2022 | N/A | N/A
2443 | hemodinamia-5 | BOMBA DE INFUSION | BAXTER | EVO IQ | SK20103522 | HEMODINAMIA | N/A | SEDE PRINCIPAL | ACTIVO | Activo | 30/06/2022 | N/A | N/A
2444 | hemodinamia-4 | BOMBA DE INFUSION | BAXTER | EVO IQ | SK20103425 | HEMODINAMIA | N/A | SEDE PRINCIPAL | ACTIVO | Activo | 30/06/2022 | N/A | N/A
2445 | hemodinamia-3 | BOMBA DE INFUSION | BAXTER | EVO IQ | sk20106018 | HEMODINAMIA | N/A | SEDE PRINCIPAL | ACTIVO | Activo | 30/06/2022 | N/A | N/A
2446 | hemodinamia-2 | BOMBA DE INFUSION | BAXTER | EVO IQ | sk20200668 | HEMODINAMIA | N/A | SEDE PRINCIPAL | ACTIVO | Activo | 30/06/2022 | N/A | N/A
2447 | hemodinamia-1 | BOMBA DE INFUSION | BAXTER | EVO IQ | sk20107401 | HEMODINAMIA | N/A | SEDE PRINCIPAL | ACTIVO | Activo | 30/06/2022 | N/A | N/A
2448 | neurocirugia-24 | BOMBA DE INFUSION | BAXTER | EVO IQ | sk20106118 | HOSPITALIZACIÓN CIRUGÍA | SALA NEUROCIRUGIA | SEDE PRINCIPAL | ACTIVO | Activo | 30/06/2022 | N/A | N/A
2449 | neurocirugia-23 | BOMBA DE INFUSION | BAXTER | EVO IQ | sk20106148 | HOSPITALIZACIÓN CIRUGÍA | SALA NEUROCIRUGIA | SEDE PRINCIPAL | ACTIVO | Activo | 30/06/2022 | N/A | N/A
2450 | neurocirugia-22 | BOMBA DE INFUSION | BAXTER | EVO IQ | sk20101945 | HOSPITALIZACIÓN CIRUGÍA | SALA NEUROCIRUGIA | SEDE PRINCIPAL | ACTIVO | Activo | 30/06/2022 | N/A | N/A
2451 | neurocirugia-21 | BOMBA DE INFUSION | BAXTER | EVO IQ | SK20103291 | HOSPITALIZACIÓN CIRUGÍA | SALA NEUROCIRUGIA | SEDE PRINCIPAL | ACTIVO | Activo | 30/06/2022 | N/A | N/A
2452 | neurocirugia-20 | BOMBA DE INFUSION | BAXTER | EVO IQ | SK20103466 | HOSPITALIZACIÓN CIRUGÍA | SALA NEUROCIRUGIA | SEDE PRINCIPAL | ACTIVO | Activo | 30/06/2022 | N/A | N/A
2453 | neurocirugia-19 | BOMBA DE INFUSION | BAXTER | EVO IQ | sk20107362 | HOSPITALIZACIÓN CIRUGÍA | SALA NEUROCIRUGIA | SEDE PRINCIPAL | ACTIVO | Activo | 30/06/2022 | N/A | N/A
2454 | neurocirugia-18 | BOMBA DE INFUSION | BAXTER | EVO IQ | sk20107390 | HOSPITALIZACIÓN CIRUGÍA | SALA NEUROCIRUGIA | SEDE PRINCIPAL | ACTIVO | Activo | 30/06/2022 | N/A | N/A
2455 | neurocirugia-17 | BOMBA DE INFUSION | BAXTER | EVO IQ | sk20106050 | HOSPITALIZACIÓN CIRUGÍA | SALA NEUROCIRUGIA | SEDE PRINCIPAL | ACTIVO | Activo | 30/06/2022 | N/A | N/A
2456 | neurocirugia-16 | BOMBA DE INFUSION | BAXTER | EVO IQ | sk20107320 | HOSPITALIZACIÓN CIRUGÍA | SALA NEUROCIRUGIA | SEDE PRINCIPAL | ACTIVO | Activo | 30/06/2022 | N/A | N/A
2457 | neurocirugia-15 | BOMBA DE INFUSION | BAXTER | EVO IQ | sk20107369 | HOSPITALIZACIÓN CIRUGÍA | SALA NEUROCIRUGIA | SEDE PRINCIPAL | ACTIVO | Activo | 30/06/2022 | N/A | N/A
2458 | neurocirugia-14 | BOMBA DE INFUSION | BAXTER | EVO IQ | sk20107414 | HOSPITALIZACIÓN CIRUGÍA | SALA NEUROCIRUGIA | SEDE PRINCIPAL | ACTIVO | Activo | 30/06/2022 | N/A | N/A
2459 | neurocirugia-13 | BOMBA DE INFUSION | BAXTER | EVO IQ | sk20107330 | HOSPITALIZACIÓN CIRUGÍA | SALA NEUROCIRUGIA | SEDE PRINCIPAL | ACTIVO | Activo | 30/06/2022 | N/A | N/A
2460 | neurocirugia-12 | BOMBA DE INFUSION | BAXTER | EVO IQ | sk20105890 | HOSPITALIZACIÓN CIRUGÍA | SALA NEUROCIRUGIA | SEDE PRINCIPAL | ACTIVO | Activo | 30/06/2022 | N/A | N/A
2461 | neurocirugia-11 | BOMBA DE INFUSION | BAXTER | EVO IQ | SK20103417 | HOSPITALIZACIÓN CIRUGÍA | SALA NEUROCIRUGIA | SEDE PRINCIPAL | ACTIVO | Activo | 30/06/2022 | N/A | N/A
2462 | neurocirugia-10 | BOMBA DE INFUSION | BAXTER | EVO IQ | sk20107302 | HOSPITALIZACIÓN CIRUGÍA | SALA NEUROCIRUGIA | SEDE PRINCIPAL | ACTIVO | Activo | 30/06/2022 | N/A | N/A
2463 | neurocirugia-9 | BOMBA DE INFUSION | BAXTER | EVO IQ | sk20107428 | HOSPITALIZACIÓN CIRUGÍA | SALA NEUROCIRUGIA | SEDE PRINCIPAL | ACTIVO | Activo | 30/06/2022 | N/A | N/A
2464 | neurocirugia-8 | BOMBA DE INFUSION | BAXTER | EVO IQ | SK20103477 | HOSPITALIZACIÓN CIRUGÍA | SALA NEUROCIRUGIA | SEDE PRINCIPAL | ACTIVO | Activo | 30/06/2022 | N/A | N/A
2465 | URGENCIAS-83 | BOMBA DE INFUSION | BAXTER | EVO IQ | SK20101973 | SOAT | N/A | SEDE PRINCIPAL | ACTIVO | Activo | 09/06/2022 | N/A | N/A
2466 | URGENCIAS-84 | BOMBA DE INFUSION | BAXTER | EVO IQ | sk20101948 | SOAT | N/A | SEDE PRINCIPAL | ACTIVO | Activo | 09/06/2022 | N/A | N/A
2467 | URGENCIAS-85 | BOMBA DE INFUSION | BAXTER | EVO IQ | SK20102034 | SOAT | N/A | SEDE PRINCIPAL | ACTIVO | Activo | 09/06/2022 | N/A | N/A
2468 | URGENCIAS-86 | BOMBA DE INFUSION | BAXTER | EVO IQ | SK20103309 | SOAT | N/A | SEDE PRINCIPAL | ACTIVO | Activo | 09/06/2022 | N/A | N/A
2469 | URGENCIAS-87 | BOMBA DE INFUSION | BAXTER | EVO IQ | SK20103245 | SOAT | N/A | SEDE PRINCIPAL | ACTIVO | Activo | 09/06/2022 | N/A | N/A
2470 | URGENCIAS-88 | BOMBA DE INFUSION | BAXTER | EVO IQ | SK20101956 | SOAT | N/A | SEDE PRINCIPAL | ACTIVO | Activo | 09/06/2022 | N/A | N/A
2471 | URGENCIAS-89 | BOMBA DE INFUSION | BAXTER | EVO IQ | SK20102202 | SOAT | N/A | SEDE PRINCIPAL | ACTIVO | Activo | 09/06/2022 | N/A | N/A
2472 | URGENCIAS-90 | BOMBA DE INFUSION | BAXTER | EVO IQ | SK20103248 | SOAT | N/A | SEDE PRINCIPAL | ACTIVO | Activo | 09/06/2022 | N/A | N/A
2473 | URGENCIAS-91 | BOMBA DE INFUSION | BAXTER | EVO IQ | sk20102050 | SOAT | N/A | SEDE PRINCIPAL | ACTIVO | Activo | 09/06/2022 | N/A | N/A
2474 | URGENCIAS-92 | BOMBA DE INFUSION | BAXTER | EVO IQ | SK20103234 | SOAT | N/A | SEDE PRINCIPAL | ACTIVO | Activo | 09/06/2022 | N/A | N/A
2475 | neurocirugia-7 | BOMBA DE INFUSION | BAXTER | EVO IQ | sk20107417 | HOSPITALIZACIÓN CIRUGÍA | SALA NEUROCIRUGIA | SEDE PRINCIPAL | ACTIVO | Activo | 30/06/2022 | N/A | N/A
2476 | neurocirugia-6 | BOMBA DE INFUSION | BAXTER | EVO IQ | sk20201619 | HOSPITALIZACIÓN CIRUGÍA | SALA NEUROCIRUGIA | SEDE PRINCIPAL | ACTIVO | Activo | 30/06/2022 | N/A | N/A
2477 | neurocirugia-5 | BOMBA DE INFUSION | BAXTER | EVO IQ | sk20102180 | HOSPITALIZACIÓN CIRUGÍA | SALA NEUROCIRUGIA | SEDE PRINCIPAL | ACTIVO | Activo | 30/06/2022 | N/A | N/A
2478 | neurocirugia-4 | BOMBA DE INFUSION | BAXTER | EVO IQ | sk20106036 | HOSPITALIZACIÓN CIRUGÍA | SALA NEUROCIRUGIA | SEDE PRINCIPAL | ACTIVO | Activo | 30/06/2022 | N/A | N/A
2479 | neurocirugia-2 | BOMBA DE INFUSION | BAXTER | EVO IQ | SK20105767 | HOSPITALIZACIÓN CIRUGÍA | SALA NEUROCIRUGIA | SEDE PRINCIPAL | ACTIVO | Activo | 30/06/2022 | N/A | N/A
2480 | neurocirugia-1 | BOMBA DE INFUSION | BAXTER | EVO IQ | SK20103458 | HOSPITALIZACIÓN CIRUGÍA | SALA NEUROCIRUGIA | SEDE PRINCIPAL | ACTIVO | Activo | 30/06/2022 | N/A | N/A
2481 | URGENCIAS-105 | BOMBA DE INFUSION | BAXTER | EVO IQ | sk20102036 | URGENCIAS | N/A | SEDE PRINCIPAL | ACTIVO | Activo | 09/06/2022 | N/A | N/A
2482 | URGENCIAS-106 | BOMBA DE INFUSION | BAXTER | EVO IQ | SK20103261 | URGENCIAS | N/A | SEDE PRINCIPAL | ACTIVO | Activo | 09/06/2022 | N/A | N/A
2483 | URGENCIAS-107 | BOMBA DE INFUSION | BAXTER | EVO IQ | sk20102073 | URGENCIAS | N/A | SEDE PRINCIPAL | ACTIVO | Activo | 09/06/2022 | N/A | N/A
2484 | URGENCIAS-108 | BOMBA DE INFUSION | BAXTER | EVO IQ | SK20103222 | URGENCIAS | N/A | SEDE PRINCIPAL | ACTIVO | Activo | 09/06/2022 | N/A | N/A
2485 | URGENCIAS-109 | BOMBA DE INFUSION | BAXTER | EVO IQ | sk20103110 | URGENCIAS | N/A | SEDE PRINCIPAL | ACTIVO | Activo | 09/06/2022 | N/A | N/A
2486 | URGENCIAS-110 | BOMBA DE INFUSION | BAXTER | EVO IQ | SK20103107 | URGENCIAS | N/A | SEDE PRINCIPAL | ACTIVO | Activo | 09/06/2022 | N/A | N/A
2487 | URGENCIAS-111 | BOMBA DE INFUSION | BAXTER | EVO IQ | SK20103438 | URGENCIAS | N/A | SEDE PRINCIPAL | ACTIVO | Activo | 09/06/2022 | N/A | N/A
2488 | URGENCIAS-112 | BOMBA DE INFUSION | BAXTER | EVO IQ | SK20102185 | URGENCIAS | N/A | SEDE PRINCIPAL | ACTIVO | Activo | 09/06/2022 | N/A | N/A
2489 | URGENCIAS-113 | BOMBA DE INFUSION | BAXTER | EVO IQ | sk20102008 | URGENCIAS | N/A | SEDE PRINCIPAL | ACTIVO | Activo | 09/06/2022 | N/A | N/A
2490 | URGENCIAS-114 | BOMBA DE INFUSION | BAXTER | EVO IQ | SK20103608 | URGENCIAS | N/A | SEDE PRINCIPAL | ACTIVO | Activo | 09/06/2022 | N/A | N/A
2491 | URGENCIAS-115 | BOMBA DE INFUSION | BAXTER | EVO IQ | SK20103568 | URGENCIAS | N/A | SEDE PRINCIPAL | ACTIVO | Activo | 09/06/2022 | N/A | N/A
2492 | URGENCIAS-116 | BOMBA DE INFUSION | BAXTER | EVO IQ | SK20103144 | URGENCIAS | N/A | SEDE PRINCIPAL | ACTIVO | Activo | 09/06/2022 | N/A | N/A
2493 | URGENCIAS-117 | BOMBA DE INFUSION | BAXTER | EVO IQ | SK20103342 | URGENCIAS | N/A | SEDE PRINCIPAL | ACTIVO | Activo | 09/06/2022 | N/A | N/A
2494 | URGENCIAS-118 | BOMBA DE INFUSION | BAXTER | EVO IQ | SK20102250 | URGENCIAS | N/A | SEDE PRINCIPAL | ACTIVO | Activo | 09/06/2022 | N/A | N/A
2495 | URGENCIAS-119 | BOMBA DE INFUSION | BAXTER | EVO IQ | SK20103322 | URGENCIAS | N/A | SEDE PRINCIPAL | ACTIVO | Activo | 09/06/2022 | N/A | N/A
2496 | URGENCIAS-120 | BOMBA DE INFUSION | BAXTER | EVO IQ | SK20103371 | URGENCIAS | N/A | SEDE PRINCIPAL | ACTIVO | Activo | 09/06/2022 | N/A | N/A
2497 | neurocirugia-3 | BOMBA DE INFUSION | BAXTER | EVO IQ | sk20106137 | HOSPITALIZACIÓN CIRUGÍA | SALA NEUROCIRUGIA | SEDE PRINCIPAL | ACTIVO | Activo | 30/06/2022 | N/A | N/A
2498 | HEMATO-ONCOLOGIA PEDIATRICA-25 | BOMBA DE INFUSION | BAXTER | EVO IQ | SK20201662 | HEMATO-ONCOLOGIA PEDIATRICA | N/A | SEDE PRINCIPAL | ACTIVO | Activo | 12/08/2022 | N/A | N/A
2499 | HEMATO-ONCOLOGIA PEDIATRICA-24 | BOMBA DE INFUSION | BAXTER | EVO IQ | SK20201707 | HEMATO-ONCOLOGIA PEDIATRICA | N/A | SEDE PRINCIPAL | ACTIVO | Activo | 12/08/2022 | N/A | N/A
2500 | HEMATO-ONCOLOGIA PEDIATRICA-23 | BOMBA DE INFUSION | BAXTER | EVO IQ | SK20201723 | HEMATO-ONCOLOGIA PEDIATRICA | N/A | SEDE PRINCIPAL | ACTIVO | Activo | 12/08/2022 | N/A | N/A
2501 | HEMATO-ONCOLOGIA PEDIATRICA-15 | BOMBA DE INFUSION | BAXTER | EVO IQ | SK20201737 | HEMATO-ONCOLOGIA PEDIATRICA | N/A | SEDE PRINCIPAL | ACTIVO | Activo | 12/08/2022 | N/A | N/A
2502 | HEMATO-ONCOLOGIA PEDIATRICA-14 | BOMBA DE INFUSION | BAXTER | EVO IQ | SK20201681 | HEMATO-ONCOLOGIA PEDIATRICA | N/A | SEDE PRINCIPAL | ACTIVO | Activo | 12/08/2022 | N/A | N/A
2503 | HEMATO-ONCOLOGIA PEDIATRICA-13 | BOMBA DE INFUSION | BAXTER | EVO IQ | SK20201749 | HEMATO-ONCOLOGIA PEDIATRICA | N/A | SEDE PRINCIPAL | ACTIVO | Activo | 12/08/2022 | N/A | N/A
2504 | HEMATO-ONCOLOGIA PEDIATRICA-12 | BOMBA DE INFUSION | BAXTER | EVO IQ | SK20102273 | HEMATO-ONCOLOGIA PEDIATRICA | N/A | SEDE PRINCIPAL | ACTIVO | Activo | 12/08/2022 | N/A | N/A
2505 | HEMATO-ONCOLOGIA PEDIATRICA-5 | BOMBA DE INFUSION | BAXTER | EVO IQ | SK20201996 | HEMATO-ONCOLOGIA PEDIATRICA | N/A | SEDE PRINCIPAL | ACTIVO | Activo | 12/08/2022 | N/A | N/A
2506 | QUIMIOTERAPIA-16 | BOMBA DE INFUSION | BAXTER | EVO IQ | SK20103448 | QUIMIOTERAPIA | N/A | SEDE PRINCIPAL | ACTIVO | Activo | 12/08/2022 | N/A | N/A
2507 | QUIMIOTERAPIA-11 | BOMBA DE INFUSION | BAXTER | EVO IQ | SK20201657 | QUIMIOTERAPIA | N/A | SEDE PRINCIPAL | ACTIVO | Activo | 12/08/2022 | N/A | N/A
2508 | QUIMIOTERAPIA-10 | BOMBA DE INFUSION | BAXTER | EVO IQ | SK20300893 | QUIMIOTERAPIA | N/A | SEDE PRINCIPAL | ACTIVO | Activo | 12/08/2022 | N/A | N/A
2509 | URGENCIAS-151 | BOMBA DE INFUSION | BAXTER | EVO IQ | sk20103375 | URGENCIAS | PEDIATRÍA URGENCIAS | SEDE PRINCIPAL | ACTIVO | Activo | 09/06/2022 | N/A | N/A
2510 | URGENCIAS-152 | BOMBA DE INFUSION | BAXTER | EVO IQ | sk20106031 | URGENCIAS | PEDIATRÍA URGENCIAS | SEDE PRINCIPAL | ACTIVO | Activo | 09/06/2022 | N/A | N/A
2511 | URGENCIAS-153 | BOMBA DE INFUSION | BAXTER | EVO IQ | sk20105942 | URGENCIAS | PEDIATRÍA URGENCIAS | SEDE PRINCIPAL | ACTIVO | Activo | 09/06/2022 | N/A | N/A
2512 | URGENCIAS-154 | BOMBA DE INFUSION | BAXTER | EVO IQ | sk20105709 | URGENCIAS | PEDIATRÍA URGENCIAS | SEDE PRINCIPAL | ACTIVO | Activo | 09/06/2022 | N/A | N/A
2513 | URGENCIAS-155 | BOMBA DE INFUSION | BAXTER | EVO IQ | sk20105765 | URGENCIAS | PEDIATRÍA URGENCIAS | SEDE PRINCIPAL | ACTIVO | Activo | 09/06/2022 | N/A | N/A
2514 | URGENCIAS-156 | BOMBA DE INFUSION | BAXTER | EVO IQ | SK20103559 | URGENCIAS | PEDIATRÍA URGENCIAS | SEDE PRINCIPAL | ACTIVO | Activo | 09/06/2022 | N/A | N/A
2515 | URGENCIAS-157 | BOMBA DE INFUSION | BAXTER | EVO IQ | sk20106098 | URGENCIAS | PEDIATRÍA URGENCIAS | SEDE PRINCIPAL | ACTIVO | Activo | 09/06/2022 | N/A | N/A
2516 | URGENCIAS-158 | BOMBA DE INFUSION | BAXTER | EVO IQ | sk20102226 | URGENCIAS | PEDIATRÍA URGENCIAS | SEDE PRINCIPAL | ACTIVO | Activo | 09/06/2022 | N/A | N/A
2517 | URGENCIAS-159 | BOMBA DE INFUSION | BAXTER | EVO IQ | sk20106007 | URGENCIAS | PEDIATRÍA URGENCIAS | SEDE PRINCIPAL | ACTIVO | Activo | 09/06/2022 | N/A | N/A
2518 | URGENCIAS-160 | BOMBA DE INFUSION | BAXTER | EVO IQ | sk20103256 | URGENCIAS | PEDIATRÍA URGENCIAS | SEDE PRINCIPAL | ACTIVO | Activo | 09/06/2022 | N/A | N/A
2519 | URGENCIAS-161 | BOMBA DE INFUSION | BAXTER | EVO IQ | sk20103231 | URGENCIAS | PEDIATRÍA URGENCIAS | SEDE PRINCIPAL | ACTIVO | Activo | 09/06/2022 | N/A | N/A
2520 | URGENCIAS-162 | BOMBA DE INFUSION | BAXTER | EVO IQ | sk20106020 | URGENCIAS | PEDIATRÍA URGENCIAS | SEDE PRINCIPAL | ACTIVO | Activo | 09/06/2022 | N/A | N/A
2521 | URGENCIAS-163 | BOMBA DE INFUSION | BAXTER | EVO IQ | SK20103514 | URGENCIAS | PEDIATRÍA URGENCIAS | SEDE PRINCIPAL | ACTIVO | Activo | 09/06/2022 | N/A | N/A
2522 | URGENCIAS-164 | BOMBA DE INFUSION | BAXTER | EVO IQ | sk20105823 | URGENCIAS | PEDIATRÍA URGENCIAS | SEDE PRINCIPAL | ACTIVO | Activo | 09/06/2022 | N/A | N/A
2523 | URGENCIAS-165 | BOMBA DE INFUSION | BAXTER | EVO IQ | sk20106174 | URGENCIAS | PEDIATRÍA URGENCIAS | SEDE PRINCIPAL | ACTIVO | Activo | 09/06/2022 | N/A | N/A
2524 | URGENCIAS-166 | BOMBA DE INFUSION | BAXTER | EVO IQ | sk20106019 | URGENCIAS | PEDIATRÍA URGENCIAS | SEDE PRINCIPAL | ACTIVO | Activo | 09/06/2022 | N/A | N/A
2525 | QUIMIOTERAPIA-1 | BOMBA DE INFUSION | BAXTER | EVO IQ | SK20101939 | QUIMIOTERAPIA | N/A | SEDE PRINCIPAL | ACTIVO | Activo | 11/08/2022 | N/A | N/A
2526 | ENDOSCOPIA-2 | BOMBA DE INFUSION | BAXTER | EVO IQ | SK20203657 | ENDOSCOPIA | N/A | SEDE PRINCIPAL | ACTIVO | Activo | 05/08/2022 | N/A | N/A
2527 | QUIMIOTERAPIA-3 | BOMBA DE INFUSION | BAXTER | EVO IQ | SK20101935 | QUIMIOTERAPIA | N/A | SEDE PRINCIPAL | ACTIVO | Activo | 12/08/2022 | N/A | N/A
2528 | QUIMIOTERAPIA-4 | BOMBA DE INFUSION | BAXTER | EVO IQ | SK20102198 | QUIMIOTERAPIA | N/A | SEDE PRINCIPAL | ACTIVO | Activo | 12/08/2022 | N/A | N/A
2529 | QUIMIOTERAPIA-5 | BOMBA DE INFUSION | BAXTER | EVO IQ | SK20102203 | QUIMIOTERAPIA | N/A | SEDE PRINCIPAL | ACTIVO | Activo | 12/08/2022 | N/A | N/A
2530 | QUIMIOTERAPIA-6 | BOMBA DE INFUSION | BAXTER | EVO IQ | SK20201635 | QUIMIOTERAPIA | N/A | SEDE PRINCIPAL | ACTIVO | Activo | 12/08/2022 | N/A | N/A
2531 | QUIMIOTERAPIA-18 | BOMBA DE INFUSION | BAXTER | EVO IQ | SK20201660 | QUIMIOTERAPIA | N/A | SEDE PRINCIPAL | ACTIVO | Activo | 12/08/2022 | N/A | N/A
2532 | QUIMIOTERAPIA-19 | BOMBA DE INFUSION | BAXTER | EVO IQ | SK20101898 | QUIMIOTERAPIA | N/A | SEDE PRINCIPAL | ACTIVO | Activo | 12/08/2022 | N/A | N/A
2533 | QUIMIOTERAPIA-17 | BOMBA DE INFUSION | BAXTER | EVO IQ | SK20201977 | QUIMIOTERAPIA | N/A | SEDE PRINCIPAL | ACTIVO | Activo | 12/08/2022 | N/A | N/A
2534 | QUIMIOTERAPIA-23 | BOMBA DE INFUSION | BAXTER | EVO IQ | SK20201691 | QUIMIOTERAPIA | N/A | SEDE PRINCIPAL | ACTIVO | Activo | 12/08/2022 | N/A | N/A
2535 | QUIMIOTERAPIA-14 | BOMBA DE INFUSION | BAXTER | EVO IQ | SK20201653 | QUIMIOTERAPIA | N/A | SEDE PRINCIPAL | ACTIVO | Activo | 12/08/2022 | N/A | N/A
2536 | QUIMIOTERAPIA-15 | BOMBA DE INFUSION | BAXTER | EVO IQ | SK20201693 | QUIMIOTERAPIA | N/A | SEDE PRINCIPAL | ACTIVO | Activo | 12/08/2022 | N/A | N/A
2537 | QUIMIOTERAPIA-26 | BOMBA DE INFUSION | BAXTER | EVO IQ | SK20201646 | QUIMIOTERAPIA | N/A | SEDE PRINCIPAL | ACTIVO | Activo | 12/08/2022 | N/A | N/A
2538 | QUIMIOTERAPIA-13 | BOMBA DE INFUSION | BAXTER | EVO IQ | SK20201675 | QUIMIOTERAPIA | N/A | SEDE PRINCIPAL | ACTIVO | Activo | 12/08/2022 | N/A | N/A
2539 | QUIMIOTERAPIA-12 | BOMBA DE INFUSION | BAXTER | EVO IQ | SK20201685 | QUIMIOTERAPIA | N/A | SEDE PRINCIPAL | ACTIVO | Activo | 12/08/2022 | N/A | N/A
2540 | PEDIATRIA GENERAl-9 | BOMBA DE INFUSION | BAXTER | EVO IQ | SK20103528 | PEDIATRIA GENERAL | N/A | SEDE PRINCIPAL | ACTIVO | Activo | 12/08/2022 | N/A | N/A
2541 | PEDIATRIA GENERAl-8 | BOMBA DE INFUSION | BAXTER | EVO IQ | SK20105945 | PEDIATRIA GENERAL | N/A | SEDE PRINCIPAL | ACTIVO | Activo | 12/08/2022 | N/A | N/A
2542 | QUIMIOTERAPIA-9 | BOMBA DE INFUSION | BAXTER | EVO IQ | SK20201648 | QUIMIOTERAPIA | N/A | SEDE PRINCIPAL | ACTIVO | Activo | 12/08/2022 | N/A | N/A
2543 | QUIMIOTERAPIA-7 | BOMBA DE INFUSION | BAXTER | EVO IQ | SK20201671 | QUIMIOTERAPIA | N/A | SEDE PRINCIPAL | ACTIVO | Activo | 12/08/2022 | N/A | N/A
2544 | QUIMIOTERAPIA-8 | BOMBA DE INFUSION | BAXTER | EVO IQ | SK20201667 | QUIMIOTERAPIA | N/A | SEDE PRINCIPAL | ACTIVO | Activo | 12/08/2022 | N/A | N/A
2545 | anhelo de vida-18 | BOMBA DE INFUSION | BAXTER | EVO IQ | SK2010344 | ANHELO DE VIDA | N/A | SEDE PRINCIPAL | ACTIVO | Activo | 12/08/2022 | N/A | N/A
2546 | anhelo de vida-17 | BOMBA DE INFUSION | BAXTER | EVO IQ | SK20102077 | ANHELO DE VIDA | N/A | SEDE PRINCIPAL | ACTIVO | Activo | 12/08/2022 | N/A | N/A
2547 | anhelo de vida-12 | BOMBA DE INFUSION | BAXTER | EVO IQ | SK20105841 | ANHELO DE VIDA | N/A | SEDE PRINCIPAL | ACTIVO | Activo | 12/08/2022 | N/A | N/A
2548 | anhelo de vida-11 | BOMBA DE INFUSION | BAXTER | EVO IQ | SK20103462 | ANHELO DE VIDA | N/A | SEDE PRINCIPAL | ACTIVO | Activo | 12/08/2022 | N/A | N/A
2549 | ENDOSCOPIA-3 | BOMBA DE INFUSION | BAXTER | EVO IQ | SK20203660 | ENDOSCOPIA | N/A | SEDE PRINCIPAL | ACTIVO | Activo | 08/08/2022 | N/A | N/A
2550 | QUIMIOTERAPIA-20 | BOMBA DE INFUSION | BAXTER | EVO IQ | SK20201732 | QUIMIOTERAPIA | N/A | SEDE PRINCIPAL | ACTIVO | Activo | 12/08/2022 | N/A | N/A
2551 | QUIMIOTERAPIA-21 | BOMBA DE INFUSION | BAXTER | EVO IQ | SK20201690 | QUIMIOTERAPIA | N/A | SEDE PRINCIPAL | ACTIVO | Activo | 12/08/2022 | N/A | N/A
2552 | QUIMIOTERAPIA-22 | BOMBA DE INFUSION | BAXTER | EVO IQ | SK20201677 | QUIMIOTERAPIA | N/A | SEDE PRINCIPAL | ACTIVO | Activo | 12/08/2022 | N/A | N/A
2553 | QUIMIOTERAPIA-24 | BOMBA DE INFUSION | BAXTER | EVO IQ | SK20300948 | QUIMIOTERAPIA | N/A | SEDE PRINCIPAL | ACTIVO | Activo | 12/08/2022 | N/A | N/A
2554 | QUIMIOTERAPIA-25 | BOMBA DE INFUSION | BAXTER | EVO IQ | SK20201668 | QUIMIOTERAPIA | N/A | SEDE PRINCIPAL | ACTIVO | Activo | 12/08/2022 | N/A | N/A
2555 | QUIMIOTERAPIA-27 | BOMBA DE INFUSION | BAXTER | EVO IQ | SK20201914 | QUIMIOTERAPIA | N/A | SEDE PRINCIPAL | ACTIVO | Activo | 12/08/2022 | N/A | N/A
2556 | QUIMIOTERAPIA-28 | BOMBA DE INFUSION | BAXTER | EVO IQ | SK20201990 | QUIMIOTERAPIA | N/A | SEDE PRINCIPAL | ACTIVO | Activo | 12/08/2022 | N/A | N/A
2557 | QUIMIOTERAPIA-29 | BOMBA DE INFUSION | BAXTER | EVO IQ | SK20201712 | QUIMIOTERAPIA | N/A | SEDE PRINCIPAL | ACTIVO | Activo | 12/08/2022 | N/A | N/A
2558 | PEDIATRIA GENERAl-10 | BOMBA DE INFUSION | BAXTER | EVO IQ | SK20201620 | PEDIATRIA GENERAL | N/A | SEDE PRINCIPAL | ACTIVO | Activo | 12/08/2022 | N/A | N/A
2559 | QUIMIOTERAPIA-31 | BOMBA DE INFUSION | BAXTER | EVO IQ | SK20201633 | QUIMIOTERAPIA | N/A | SEDE PRINCIPAL | ACTIVO | Activo | 12/08/2022 | N/A | N/A
2560 | QUIMIOTERAPIA-30 | BOMBA DE INFUSION | BAXTER | EVO IQ | SK20201708 | QUIMIOTERAPIA | N/A | SEDE PRINCIPAL | ACTIVO | Activo | 12/08/2022 | N/A | N/A
2561 | QUIMIOTERAPIA-32 | BOMBA DE INFUSION | BAXTER | EVO IQ | SK20102271 | QUIMIOTERAPIA | N/A | SEDE PRINCIPAL | ACTIVO | Activo | 12/08/2022 | N/A | N/A
2562 | HEMATO-ONCOLOGIA PEDIATRICA-2 | BOMBA DE INFUSION | BAXTER | EVO IQ | SK20103175 | HEMATO-ONCOLOGIA PEDIATRICA | N/A | SEDE PRINCIPAL | ACTIVO | Equipo dado de baja | 12/08/2022 | N/A | N/A
2563 | HEMATO-ONCOLOGIA PEDIATRICA-1 | BOMBA DE INFUSION | BAXTER | EVO IQ | SK20102242 | HEMATO-ONCOLOGIA PEDIATRICA | N/A | SEDE PRINCIPAL | ACTIVO | Activo | 12/08/2022 | N/A | N/A
2564 | HEMATO-ONCOLOGIA PEDIATRICA-3 | BOMBA DE INFUSION | BAXTER | EVO IQ | SK20101801 | HEMATO-ONCOLOGIA PEDIATRICA | N/A | SEDE PRINCIPAL | ACTIVO | Activo | 12/08/2022 | N/A | N/A
2565 | HEMATO-ONCOLOGIA PEDIATRICA-4 | BOMBA DE INFUSION | BAXTER | EVO IQ | SK20201695 | HEMATO-ONCOLOGIA PEDIATRICA | N/A | SEDE PRINCIPAL | ACTIVO | Activo | 12/08/2022 | N/A | N/A
2566 | HEMATO-ONCOLOGIA PEDIATRICA-8 | BOMBA DE INFUSION | BAXTER | EVO IQ | SK20201689 | HEMATO-ONCOLOGIA PEDIATRICA | N/A | SEDE PRINCIPAL | ACTIVO | Activo | 12/08/2022 | N/A | N/A
2567 | HEMATO-ONCOLOGIA PEDIATRICA-7 | BOMBA DE INFUSION | BAXTER | EVO IQ | SK20201687 | HEMATO-ONCOLOGIA PEDIATRICA | N/A | SEDE PRINCIPAL | ACTIVO | Activo | 12/08/2022 | N/A | N/A
2568 | HEMATO-ONCOLOGIA PEDIATRICA-6 | BOMBA DE INFUSION | BAXTER | EVO IQ | SK20201703 | HEMATO-ONCOLOGIA PEDIATRICA | N/A | SEDE PRINCIPAL | ACTIVO | Activo | 12/08/2022 | N/A | N/A
2569 | HEMATO-ONCOLOGIA PEDIATRICA-9 | BOMBA DE INFUSION | BAXTER | EVO IQ | SK20201724 | HEMATO-ONCOLOGIA PEDIATRICA | N/A | SEDE PRINCIPAL | ACTIVO | Activo | 12/08/2022 | N/A | N/A
2570 | ANA FRANK-17 | BOMBA DE INFUSION | BAXTER | EVO IQ | SK20106009 | ANA FRANK | N/A | SEDE PRINCIPAL | ACTIVO | Activo | 12/08/2022 | N/A | N/A
2571 | ANA FRANK-24 | BOMBA DE INFUSION | BAXTER | EVO IQ | SK20106114 | ANA FRANK | N/A | SEDE PRINCIPAL | ACTIVO | Activo | 12/08/2022 | N/A | N/A
2572 | HEMATO-ONCOLOGIA PEDIATRICA-10 | BOMBA DE INFUSION | BAXTER | EVO IQ | SK20102247 | HEMATO-ONCOLOGIA PEDIATRICA | N/A | SEDE PRINCIPAL | ACTIVO | Activo | 12/08/2022 | N/A | N/A
2573 | HEMATO-ONCOLOGIA PEDIATRICA-11 | BOMBA DE INFUSION | BAXTER | EVO IQ | SK20101960 | HEMATO-ONCOLOGIA PEDIATRICA | N/A | SEDE PRINCIPAL | ACTIVO | Activo | 12/08/2022 | N/A | N/A
2574 | UCI-URGENCIAS-18 | BOMBA DE INFUSION | BAXTER | EVO IQ | SK20107194 | UCI URGENCIAS | N/A | SEDE PRINCIPAL | ACTIVO | Activo | N/A | N/A | N/A
2575 | HEMATO-ONCOLOGIA PEDIATRICA-17 | BOMBA DE INFUSION | BAXTER | EVO IQ | SK20101808 | HEMATO-ONCOLOGIA PEDIATRICA | N/A | SEDE PRINCIPAL | ACTIVO | Activo | 12/08/2022 | N/A | N/A
2576 | HEMATO-ONCOLOGIA PEDIATRICA-16 | BOMBA DE INFUSION | BAXTER | EVO IQ | SK20102183 | HEMATO-ONCOLOGIA PEDIATRICA | N/A | SEDE PRINCIPAL | ACTIVO | Activo | 12/08/2022 | N/A | N/A
2577 | HEMATO-ONCOLOGIA PEDIATRICA-22 | BOMBA DE INFUSION | BAXTER | EVO IQ | SK20201755 | HEMATO-ONCOLOGIA PEDIATRICA | N/A | SEDE PRINCIPAL | ACTIVO | Equipo dado de baja | 12/08/2022 | N/A | N/A
2578 | HEMATO-ONCOLOGIA PEDIATRICA-19 | BOMBA DE INFUSION | BAXTER | EVO IQ | SK20101919 | HEMATO-ONCOLOGIA PEDIATRICA | N/A | SEDE PRINCIPAL | ACTIVO | Activo | 12/08/2022 | N/A | N/A
2579 | HEMATO-ONCOLOGIA PEDIATRICA-18 | BOMBA DE INFUSION | BAXTER | EVO IQ | SK20201950 | HEMATO-ONCOLOGIA PEDIATRICA | N/A | SEDE PRINCIPAL | ACTIVO | Activo | 12/08/2022 | N/A | N/A
2580 | HEMATO-ONCOLOGIA PEDIATRICA-21 | BOMBA DE INFUSION | BAXTER | EVO IQ | SK20102006 | HEMATO-ONCOLOGIA PEDIATRICA | N/A | SEDE PRINCIPAL | ACTIVO | Activo | 12/08/2022 | N/A | N/A
2581 | HEMATO-ONCOLOGIA PEDIATRICA-20 | BOMBA DE INFUSION | BAXTER | EVO IQ | SK20102002 | HEMATO-ONCOLOGIA PEDIATRICA | N/A | SEDE PRINCIPAL | ACTIVO | Activo | 12/08/2022 | N/A | N/A
2582 | UCI-URGENCIAS-17 | BOMBA DE INFUSION | BAXTER | EVO IQ | SK20106793 | UCI URGENCIAS | N/A | SEDE PRINCIPAL | ACTIVO | Activo | N/A | N/A | N/A
2583 | UCI-URGENCIAS-16 | BOMBA DE INFUSION | BAXTER | EVO IQ | SK20201628 | UCI URGENCIAS | N/A | SEDE PRINCIPAL | ACTIVO | Activo | N/A | N/A | N/A
2584 | HEMATO-ONCOLOGIA PEDIATRICA-32 | BOMBA DE INFUSION | BAXTER | EVO IQ | SK20201670 | HEMATO-ONCOLOGIA PEDIATRICA | N/A | SEDE PRINCIPAL | ACTIVO | Activo | 12/08/2022 | N/A | N/A
2585 | HEMATO-ONCOLOGIA PEDIATRICA-27 | BOMBA DE INFUSION | BAXTER | EVO IQ | SK20201937 | HEMATO-ONCOLOGIA PEDIATRICA | N/A | SEDE PRINCIPAL | ACTIVO | Activo | 12/08/2022 | N/A | N/A
2586 | HEMATO-ONCOLOGIA PEDIATRICA-31 | BOMBA DE INFUSION | BAXTER | EVO IQ | SK20201664 | HEMATO-ONCOLOGIA PEDIATRICA | N/A | SEDE PRINCIPAL | ACTIVO | Activo | 12/08/2022 | N/A | N/A
2587 | HEMATO-ONCOLOGIA PEDIATRICA-30 | BOMBA DE INFUSION | BAXTER | EVO IQ | SK20201946 | HEMATO-ONCOLOGIA PEDIATRICA | N/A | SEDE PRINCIPAL | ACTIVO | Activo | 12/08/2022 | N/A | N/A
2588 | HEMATO-ONCOLOGIA PEDIATRICA-29 | BOMBA DE INFUSION | BAXTER | EVO IQ | SK20201649 | HEMATO-ONCOLOGIA PEDIATRICA | N/A | SEDE PRINCIPAL | ACTIVO | Activo | 12/08/2022 | N/A | N/A
2589 | HEMATO-ONCOLOGIA ADULTO-12 | BOMBA DE INFUSION | BAXTER | EVO IQ | SK20102184 | HEMATO-ONCOLOGIA | N/A | SEDE PRINCIPAL | ACTIVO | Activo | 12/08/2022 | N/A | N/A
2590 | HEMATO-ONCOLOGIA ADULTO-11 | BOMBA DE INFUSION | BAXTER | EVO IQ | SK20300900 | HEMATO-ONCOLOGIA | N/A | SEDE PRINCIPAL | ACTIVO | Activo | 12/08/2022 | N/A | N/A
2591 | HEMATO-ONCOLOGIA ADULTO-2 | BOMBA DE INFUSION | BAXTER | EVO IQ | SK20201728 | HEMATO-ONCOLOGIA | N/A | SEDE PRINCIPAL | ACTIVO | Activo | 12/08/2022 | N/A | N/A
2592 | HEMATO-ONCOLOGIA ADULTO-3 | BOMBA DE INFUSION | BAXTER | EVO IQ | SK20101996 | HEMATO-ONCOLOGIA | N/A | SEDE PRINCIPAL | ACTIVO | Equipo dado de baja | 12/08/2022 | N/A | N/A
2593 | HEMATO-ONCOLOGIA ADULTO-1 | BOMBA DE INFUSION | BAXTER | EVO IQ | SK20201745 | HEMATO-ONCOLOGIA | N/A | SEDE PRINCIPAL | ACTIVO | Activo | 12/08/2022 | N/A | N/A
2594 | HEMATO-ONCOLOGIA ADULTO-4 | BOMBA DE INFUSION | BAXTER | EVO IQ | SK20201637 | HEMATO-ONCOLOGIA | N/A | SEDE PRINCIPAL | ACTIVO | Activo | 12/08/2022 | N/A | N/A
2595 | HEMATO-ONCOLOGIA ADULTO-10 | BOMBA DE INFUSION | BAXTER | EVO IQ | SK20201630 | HEMATO-ONCOLOGIA | N/A | SEDE PRINCIPAL | ACTIVO | Activo | 12/08/2022 | N/A | N/A
2596 | HEMATO-ONCOLOGIA ADULTO-9 | BOMBA DE INFUSION | BAXTER | EVO IQ | SK20201669 | HEMATO-ONCOLOGIA | N/A | SEDE PRINCIPAL | ACTIVO | Activo | 12/08/2022 | N/A | N/A
2597 | HEMATO-ONCOLOGIA ADULTO-6 | BOMBA DE INFUSION | BAXTER | EVO IQ | SK20201738 | HEMATO-ONCOLOGIA | N/A | SEDE PRINCIPAL | ACTIVO | Activo | 12/08/2022 | N/A | N/A
2598 | HEMATO-ONCOLOGIA ADULTO-5 | BOMBA DE INFUSION | BAXTER | EVO IQ | SK20201696 | HEMATO-ONCOLOGIA | N/A | SEDE PRINCIPAL | ACTIVO | Activo | 12/08/2022 | N/A | N/A
2599 | HEMATO-ONCOLOGIA ADULTO-8 | BOMBA DE INFUSION | BAXTER | EVO IQ | SK20201672 | HEMATO-ONCOLOGIA | N/A | SEDE PRINCIPAL | ACTIVO | Activo | 12/08/2022 | N/A | N/A
2600 | HEMATO-ONCOLOGIA ADULTO-7 | BOMBA DE INFUSION | BAXTER | EVO IQ | SK20201679 | HEMATO-ONCOLOGIA | N/A | SEDE PRINCIPAL | ACTIVO | Activo | 12/08/2022 | N/A | N/A
2601 | UCI-URGENCIAS-15 | BOMBA DE INFUSION | BAXTER | EVO IQ | SK20200741 | UCI URGENCIAS | N/A | SEDE PRINCIPAL | ACTIVO | Activo | N/A | N/A | N/A
2602 | UCI-URGENCIAS-14 | BOMBA DE INFUSION | BAXTER | EVO IQ | SK20200724 | UCI URGENCIAS | N/A | SEDE PRINCIPAL | ACTIVO | Activo | N/A | N/A | N/A
2603 | HEMATO-ONCOLOGIA ADULTO-29 | BOMBA DE INFUSION | BAXTER | EVO IQ | SK20102279 | HEMATO-ONCOLOGIA | N/A | SEDE PRINCIPAL | ACTIVO | Activo | 12/08/2022 | N/A | N/A
2604 | HEMATO-ONCOLOGIA ADULTO-21 | BOMBA DE INFUSION | BAXTER | EVO IQ | SK20102189 | HEMATO-ONCOLOGIA | N/A | SEDE PRINCIPAL | ACTIVO | Activo | 12/08/2022 | N/A | N/A
2605 | HEMATO-ONCOLOGIA ADULTO-14 | BOMBA DE INFUSION | BAXTER | EVO IQ | SK20102181 | HEMATO-ONCOLOGIA | N/A | SEDE PRINCIPAL | ACTIVO | Activo | 12/08/2022 | N/A | N/A
2606 | HEMATO-ONCOLOGIA ADULTO-20 | BOMBA DE INFUSION | BAXTER | EVO IQ | SK20102266 | HEMATO-ONCOLOGIA | N/A | SEDE PRINCIPAL | ACTIVO | Activo | 12/08/2022 | N/A | N/A
2607 | HEMATO-ONCOLOGIA ADULTO-19 | BOMBA DE INFUSION | BAXTER | EVO IQ | SK20102229 | HEMATO-ONCOLOGIA | N/A | SEDE PRINCIPAL | ACTIVO | Equipo dado de baja | 12/08/2022 | N/A | N/A
2608 | HEMATO-ONCOLOGIA ADULTO-16 | BOMBA DE INFUSION | BAXTER | EVO IQ | SK20101927 | HEMATO-ONCOLOGIA | N/A | SEDE PRINCIPAL | ACTIVO | Activo | 12/08/2022 | N/A | N/A
2609 | HEMATO-ONCOLOGIA ADULTO-17 | BOMBA DE INFUSION | BAXTER | EVO IQ | SK20101974 | HEMATO-ONCOLOGIA | N/A | SEDE PRINCIPAL | ACTIVO | Activo | 12/08/2022 | N/A | N/A
2610 | HEMATO-ONCOLOGIA ADULTO-18 | BOMBA DE INFUSION | BAXTER | EVO IQ | SK20201702 | HEMATO-ONCOLOGIA | N/A | SEDE PRINCIPAL | ACTIVO | Activo | 12/08/2022 | N/A | N/A
2611 | anhelo de vida-10 | BOMBA DE INFUSION | BAXTER | EVO IQ | SK20105781 | ANHELO DE VIDA | N/A | SEDE PRINCIPAL | ACTIVO | Activo | 12/08/2022 | N/A | N/A
2612 | anhelo de vida-9 | BOMBA DE INFUSION | BAXTER | EVO IQ | SK20103649 | ANHELO DE VIDA | N/A | SEDE PRINCIPAL | ACTIVO | Activo | 12/08/2022 | N/A | N/A
2613 | HEMATO-ONCOLOGIA ADULTO-23 | BOMBA DE INFUSION | BAXTER | EVO IQ | SK20103669 | HEMATO-ONCOLOGIA | N/A | SEDE PRINCIPAL | ACTIVO | Activo | 12/08/2022 | N/A | N/A
2614 | HEMATO-ONCOLOGIA ADULTO-22 | BOMBA DE INFUSION | BAXTER | EVO IQ | SK20102186 | HEMATO-ONCOLOGIA | N/A | SEDE PRINCIPAL | ACTIVO | Activo | 12/08/2022 | N/A | N/A
2615 | HEMATO-ONCOLOGIA ADULTO-24 | BOMBA DE INFUSION | BAXTER | EVO IQ | SK20103446 | HEMATO-ONCOLOGIA | N/A | SEDE PRINCIPAL | ACTIVO | Activo | 12/08/2022 | N/A | N/A
2616 | HEMATO-ONCOLOGIA ADULTO-26 | BOMBA DE INFUSION | BAXTER | EVO IQ | SK20102248 | HEMATO-ONCOLOGIA | N/A | SEDE PRINCIPAL | ACTIVO | Activo | 12/08/2022 | N/A | N/A
2617 | HEMATO-ONCOLOGIA ADULTO-25 | BOMBA DE INFUSION | BAXTER | EVO IQ | SK20103407 | HEMATO-ONCOLOGIA | N/A | SEDE PRINCIPAL | ACTIVO | Activo | 12/08/2022 | N/A | N/A
2618 | HEMATO-ONCOLOGIA ADULTO-28 | BOMBA DE INFUSION | BAXTER | EVO IQ | SK20103385 | HEMATO-ONCOLOGIA | N/A | SEDE PRINCIPAL | ACTIVO | Equipo dado de baja | 12/08/2022 | N/A | N/A
2619 | HEMATO-ONCOLOGIA ADULTO-27 | BOMBA DE INFUSION | BAXTER | EVO IQ | SK20102263 | HEMATO-ONCOLOGIA | N/A | SEDE PRINCIPAL | ACTIVO | Activo | 12/08/2022 | N/A | N/A
2620 | HEMATO-ONCOLOGIA ADULTO-35 | BOMBA DE INFUSION | BAXTER | EVO IQ | SK20103372 | HEMATO-ONCOLOGIA | N/A | SEDE PRINCIPAL | ACTIVO | Activo | 12/08/2022 | N/A | N/A
2621 | HEMATO-ONCOLOGIA ADULTO-30 | BOMBA DE INFUSION | BAXTER | EVO IQ | SK20101967 | HEMATO-ONCOLOGIA | N/A | SEDE PRINCIPAL | ACTIVO | Activo | 12/08/2022 | N/A | N/A
2622 | HEMATO-ONCOLOGIA ADULTO-32 | BOMBA DE INFUSION | BAXTER | EVO IQ | SK20103370 | HEMATO-ONCOLOGIA | N/A | SEDE PRINCIPAL | ACTIVO | Activo | 12/08/2022 | N/A | N/A
2623 | HEMATO-ONCOLOGIA ADULTO-31 | BOMBA DE INFUSION | BAXTER | EVO IQ | SK20101938 | HEMATO-ONCOLOGIA | N/A | SEDE PRINCIPAL | ACTIVO | Activo | 12/08/2022 | N/A | N/A
2624 | HEMATO-ONCOLOGIA ADULTO-34 | BOMBA DE INFUSION | BAXTER | EVO IQ | SK20103303 | HEMATO-ONCOLOGIA | N/A | SEDE PRINCIPAL | ACTIVO | Activo | 12/08/2022 | N/A | N/A
2625 | HEMATO-ONCOLOGIA ADULTO-33 | BOMBA DE INFUSION | BAXTER | EVO IQ | SK20201719 | HEMATO-ONCOLOGIA | N/A | SEDE PRINCIPAL | ACTIVO | Activo | 12/08/2022 | N/A | N/A
2626 | HEMATO-ONCOLOGIA ADULTO-42 | BOMBA DE INFUSION | BAXTER | EVO IQ | SK20102253 | HEMATO-ONCOLOGIA | N/A | SEDE PRINCIPAL | ACTIVO | Activo | 12/08/2022 | N/A | N/A
2627 | HEMATO-ONCOLOGIA ADULTO-41 | BOMBA DE INFUSION | BAXTER | EVO IQ | SK20103393 | HEMATO-ONCOLOGIA | N/A | SEDE PRINCIPAL | ACTIVO | Activo | 12/08/2022 | N/A | N/A
2628 | HEMATO-ONCOLOGIA ADULTO-37 | BOMBA DE INFUSION | BAXTER | EVO IQ | SK20101976 | HEMATO-ONCOLOGIA | N/A | SEDE PRINCIPAL | ACTIVO | Activo | 12/08/2022 | N/A | N/A
2629 | HEMATO-ONCOLOGIA ADULTO-36 | BOMBA DE INFUSION | BAXTER | EVO IQ | SK20101846 | HEMATO-ONCOLOGIA | N/A | SEDE PRINCIPAL | ACTIVO | Activo | 12/08/2022 | N/A | N/A
2630 | HEMATO-ONCOLOGIA ADULTO-46 | BOMBA DE INFUSION | BAXTER | EVO IQ | SK20102258 | HEMATO-ONCOLOGIA | N/A | SEDE PRINCIPAL | ACTIVO | Activo | 12/08/2022 | N/A | N/A
2631 | HEMATO-ONCOLOGIA ADULTO-38 | BOMBA DE INFUSION | BAXTER | EVO IQ | SK20102196 | HEMATO-ONCOLOGIA | N/A | SEDE PRINCIPAL | ACTIVO | Activo | 12/08/2022 | N/A | N/A
2632 | HEMATO-ONCOLOGIA ADULTO-40 | BOMBA DE INFUSION | BAXTER | EVO IQ | SK20201698 | HEMATO-ONCOLOGIA | N/A | SEDE PRINCIPAL | ACTIVO | Activo | 12/08/2022 | N/A | N/A
2633 | HEMATO-ONCOLOGIA ADULTO-39 | BOMBA DE INFUSION | BAXTER | EVO IQ | SK20103202 | HEMATO-ONCOLOGIA | N/A | SEDE PRINCIPAL | ACTIVO | Activo | 12/08/2022 | N/A | N/A
2634 | HEMATO-ONCOLOGIA ADULTO-45 | BOMBA DE INFUSION | BAXTER | EVO IQ | SK20102005 | HEMATO-ONCOLOGIA | N/A | SEDE PRINCIPAL | ACTIVO | Activo | 12/08/2022 | N/A | N/A
2635 | HEMATO-ONCOLOGIA ADULTO-44 | BOMBA DE INFUSION | BAXTER | EVO IQ | SK20102066 | HEMATO-ONCOLOGIA | N/A | SEDE PRINCIPAL | ACTIVO | Activo | 12/08/2022 | N/A | N/A
2636 | HEMATO-ONCOLOGIA ADULTO-43 | BOMBA DE INFUSION | BAXTER | EVO IQ | SK20102238 | HEMATO-ONCOLOGIA | N/A | SEDE PRINCIPAL | ACTIVO | Activo | 12/08/2022 | N/A | N/A
2637 | UCI-URGENCIAS-13 | BOMBA DE INFUSION | BAXTER | EVO IQ | SK20200733 | UCI URGENCIAS | N/A | SEDE PRINCIPAL | ACTIVO | Activo | N/A | N/A | N/A
2638 | anhelo de vida-3 | BOMBA DE INFUSION | BAXTER | EVO IQ | SK20106182 | ANHELO DE VIDA | N/A | SEDE PRINCIPAL | ACTIVO | Activo | 12/08/2022 | N/A | N/A
2639 | HEMATO-ONCOLOGIA ADULTO-47 | BOMBA DE INFUSION | BAXTER | EVO IQ | SK20101922 | HEMATO-ONCOLOGIA | N/A | SEDE PRINCIPAL | ACTIVO | Activo | 12/08/2022 | N/A | N/A
2640 | anhelo de vida-8 | BOMBA DE INFUSION | BAXTER | EVO IQ | SK20103390 | ANHELO DE VIDA | N/A | SEDE PRINCIPAL | ACTIVO | Activo | 12/08/2022 | N/A | N/A
2641 | HEMATO-ONCOLOGIA ADULTO-48 | BOMBA DE INFUSION | BAXTER | EVO IQ | SK20103330 | HEMATO-ONCOLOGIA | N/A | SEDE PRINCIPAL | ACTIVO | Activo | 12/08/2022 | N/A | N/A
2642 | HEMATO-ONCOLOGIA ADULTO-50 | BOMBA DE INFUSION | BAXTER | EVO IQ | SK20102230 | HEMATO-ONCOLOGIA | N/A | SEDE PRINCIPAL | ACTIVO | Activo | 12/08/2022 | N/A | N/A
2643 | HEMATO-ONCOLOGIA ADULTO-49 | BOMBA DE INFUSION | BAXTER | EVO IQ | SK20101790 | HEMATO-ONCOLOGIA | N/A | SEDE PRINCIPAL | ACTIVO | Activo | 12/08/2022 | N/A | N/A
2644 | HEMATO-ONCOLOGIA ADULTO-52 | BOMBA DE INFUSION | BAXTER | EVO IQ | SK20102268 | HEMATO-ONCOLOGIA | N/A | SEDE PRINCIPAL | ACTIVO | Activo | 12/08/2022 | N/A | N/A
2645 | HEMATO-ONCOLOGIA ADULTO-51 | BOMBA DE INFUSION | BAXTER | EVO IQ | SK20102262 | HEMATO-ONCOLOGIA | N/A | SEDE PRINCIPAL | ACTIVO | Activo | 12/08/2022 | N/A | N/A
2646 | anhelo de vida-2 | BOMBA DE INFUSION | BAXTER | EVO IQ | SK20200680 | ANHELO DE VIDA | N/A | SEDE PRINCIPAL | ACTIVO | Activo | 12/08/2022 | N/A | N/A
2647 | anhelo de vida-4 | BOMBA DE INFUSION | BAXTER | EVO IQ | SK20105912 | ANHELO DE VIDA | N/A | SEDE PRINCIPAL | ACTIVO | Activo | 12/08/2022 | N/A | N/A
2648 | anhelo de vida-1 | BOMBA DE INFUSION | BAXTER | EVO IQ | SK20105835 | ANHELO DE VIDA | N/A | SEDE PRINCIPAL | ACTIVO | Activo | 12/08/2022 | N/A | N/A
2649 | anhelo de vida-7 | BOMBA DE INFUSION | BAXTER | EVO IQ | SK20200721 | ANHELO DE VIDA | N/A | SEDE PRINCIPAL | ACTIVO | Activo | 12/08/2022 | N/A | N/A
2650 | anhelo de vida-6 | BOMBA DE INFUSION | BAXTER | EVO IQ | SK20105996 | ANHELO DE VIDA | N/A | SEDE PRINCIPAL | ACTIVO | Activo | 12/08/2022 | N/A | N/A
2651 | anhelo de vida-5 | BOMBA DE INFUSION | BAXTER | EVO IQ | SK20101972 | ANHELO DE VIDA | N/A | SEDE PRINCIPAL | ACTIVO | Activo | 12/08/2022 | N/A | N/A
2652 | UCI-URGENCIAS-12 | BOMBA DE INFUSION | BAXTER | EVO IQ | SK20200738 | UCI URGENCIAS | N/A | SEDE PRINCIPAL | ACTIVO | Activo | N/A | N/A | N/A
2653 | UCI-URGENCIAS-11 | BOMBA DE INFUSION | BAXTER | EVO IQ | SK20201658 | UCI URGENCIAS | N/A | SEDE PRINCIPAL | ACTIVO | Activo | N/A | N/A | N/A
2654 | UCI-URGENCIAS-10 | BOMBA DE INFUSION | BAXTER | EVO IQ | SK20200696 | UCI URGENCIAS | N/A | SEDE PRINCIPAL | ACTIVO | Activo | N/A | N/A | N/A
2655 | UCI-URGENCIAS-9 | BOMBA DE INFUSION | BAXTER | EVO IQ | SK20200661 | UCI URGENCIAS | N/A | SEDE PRINCIPAL | ACTIVO | Activo | N/A | N/A | N/A
2656 | anhelo de vida-14 | BOMBA DE INFUSION | BAXTER | EVO IQ | SK20105777 | ANHELO DE VIDA | N/A | SEDE PRINCIPAL | ACTIVO | Activo | 12/08/2022 | N/A | N/A
2657 | anhelo de vida-13 | BOMBA DE INFUSION | BAXTER | EVO IQ | SK20105715 | ANHELO DE VIDA | N/A | SEDE PRINCIPAL | ACTIVO | Activo | 12/08/2022 | N/A | N/A
2658 | anhelo de vida-16 | BOMBA DE INFUSION | BAXTER | EVO IQ | SK20105853 | ANHELO DE VIDA | N/A | SEDE PRINCIPAL | ACTIVO | Activo | 12/08/2022 | N/A | N/A
2659 | anhelo de vida-15 | BOMBA DE INFUSION | BAXTER | EVO IQ | SK20103461 | ANHELO DE VIDA | N/A | SEDE PRINCIPAL | ACTIVO | Activo | 12/08/2022 | N/A | N/A
2660 | UCI-URGENCIAS-8 | BOMBA DE INFUSION | BAXTER | EVO IQ | SK20201665 | UCI URGENCIAS | N/A | SEDE PRINCIPAL | ACTIVO | Activo | N/A | N/A | N/A
2661 | UCI-URGENCIAS-7 | BOMBA DE INFUSION | BAXTER | EVO IQ | SK20201674 | UCI URGENCIAS | N/A | SEDE PRINCIPAL | ACTIVO | Activo | N/A | N/A | N/A
2662 | UCI-URGENCIAS-6 | BOMBA DE INFUSION | BAXTER | EVO IQ | SK20200734 | UCI URGENCIAS | N/A | SEDE PRINCIPAL | ACTIVO | Activo | N/A | N/A | N/A
2663 | pEDIATRIA GENERAl-1 | BOMBA DE INFUSION | BAXTER | EVO IQ | SK20106191 | PEDIATRIA GENERAL | N/A | SEDE PRINCIPAL | ACTIVO | Activo | 12/08/2022 | N/A | N/A
2664 | PEDIATRIA GENERAl-2 | BOMBA DE INFUSION | BAXTER | EVO IQ | SK20103472 | PEDIATRIA GENERAL | N/A | SEDE PRINCIPAL | ACTIVO | Activo | 12/08/2022 | N/A | N/A
2665 | PEDIATRIA GENERAl-7 | BOMBA DE INFUSION | BAXTER | EVO IQ | SK20200762 | PEDIATRIA GENERAL | N/A | SEDE PRINCIPAL | ACTIVO | Activo | 12/08/2022 | N/A | N/A
2666 | PEDIATRIA GENERAl-4 | BOMBA DE INFUSION | BAXTER | EVO IQ | SK20201638 | PEDIATRIA GENERAL | N/A | SEDE PRINCIPAL | ACTIVO | Activo | 12/08/2022 | N/A | N/A
2667 | PEDIATRIA GENERAl-3 | BOMBA DE INFUSION | BAXTER | EVO IQ | SK20201684 | PEDIATRIA GENERAL | N/A | SEDE PRINCIPAL | ACTIVO | Activo | 12/08/2022 | N/A | N/A
2668 | PEDIATRIA GENERAl-6 | BOMBA DE INFUSION | BAXTER | EVO IQ | SK20103553 | PEDIATRIA GENERAL | N/A | SEDE PRINCIPAL | ACTIVO | Activo | 12/08/2022 | N/A | N/A
2669 | PEDIATRIA GENERAl-5 | BOMBA DE INFUSION | BAXTER | EVO IQ | SK20103520 | PEDIATRIA GENERAL | N/A | SEDE PRINCIPAL | ACTIVO | Activo | 12/08/2022 | N/A | N/A
2670 | ANA FRANK-6 | BOMBA DE INFUSION | BAXTER | EVO IQ | SK20105874 | ANA FRANK | N/A | SEDE PRINCIPAL | ACTIVO | Activo | 12/08/2022 | N/A | N/A
2671 | PEDIATRIA GENERAl-11 | BOMBA DE INFUSION | BAXTER | EVO IQ | SK20200760 | PEDIATRIA GENERAL | N/A | SEDE PRINCIPAL | ACTIVO | Activo | 12/08/2022 | N/A | N/A
2672 | PEDIATRIA GENERAl-17 | BOMBA DE INFUSION | BAXTER | EVO IQ | SK20201655 | PEDIATRIA GENERAL | N/A | SEDE PRINCIPAL | ACTIVO | Activo | 12/08/2022 | N/A | N/A
2673 | PEDIATRIA GENERAl-16 | BOMBA DE INFUSION | BAXTER | EVO IQ | SK20200729 | PEDIATRIA GENERAL | N/A | SEDE PRINCIPAL | ACTIVO | Activo | 12/08/2022 | N/A | N/A
2674 | PEDIATRIA GENERAl-12 | BOMBA DE INFUSION | BAXTER | EVO IQ | SK20200708 | PEDIATRIA GENERAL | N/A | SEDE PRINCIPAL | ACTIVO | Activo | 12/08/2022 | N/A | N/A
2675 | PEDIATRIA GENERAl-13 | BOMBA DE INFUSION | BAXTER | EVO IQ | SK20200726 | PEDIATRIA GENERAL | N/A | SEDE PRINCIPAL | ACTIVO | Activo | 12/08/2022 | N/A | N/A
2676 | PEDIATRIA GENERAl-15 | BOMBA DE INFUSION | BAXTER | EVO IQ | SK20103529 | PEDIATRIA GENERAL | N/A | SEDE PRINCIPAL | ACTIVO | Activo | 12/08/2022 | N/A | N/A
2677 | PEDIATRIA GENERAl-14 | BOMBA DE INFUSION | BAXTER | EVO IQ | SK20200728 | PEDIATRIA GENERAL | N/A | SEDE PRINCIPAL | ACTIVO | Activo | 12/08/2022 | N/A | N/A
2678 | PEDIATRIA GENERAl-20 | BOMBA DE INFUSION | BAXTER | EVO IQ | SK11202379 | PEDIATRIA GENERAL | N/A | SEDE PRINCIPAL | ACTIVO | Activo | 12/08/2022 | N/A | N/A
2679 | PEDIATRIA GENERAl-19 | BOMBA DE INFUSION | BAXTER | EVO IQ | SK11202369 | PEDIATRIA GENERAL | N/A | SEDE PRINCIPAL | ACTIVO | Activo | 12/08/2022 | N/A | N/A
2680 | PEDIATRIA GENERAl-18 | BOMBA DE INFUSION | BAXTER | EVO IQ | SK20200652 | PEDIATRIA GENERAL | N/A | SEDE PRINCIPAL | ACTIVO | Activo | 12/08/2022 | N/A | N/A
2681 | ANA FRANK-16 | BOMBA DE INFUSION | BAXTER | EVO IQ | SK20201746 | ANA FRANK | N/A | SEDE PRINCIPAL | ACTIVO | Activo | 12/08/2022 | N/A | N/A
2682 | ANA FRANK-10 | BOMBA DE INFUSION | BAXTER | EVO IQ | SK20105825 | ANA FRANK | N/A | SEDE PRINCIPAL | ACTIVO | Activo | 12/08/2022 | N/A | N/A
2683 | ANA FRANK-1 | BOMBA DE INFUSION | BAXTER | EVO IQ | SK20105894 | ANA FRANK | N/A | SEDE PRINCIPAL | ACTIVO | Activo | 12/08/2022 | N/A | N/A
2684 | ANA FRANK-2 | BOMBA DE INFUSION | BAXTER | EVO IQ | SK20105910 | ANA FRANK | N/A | SEDE PRINCIPAL | ACTIVO | Activo | 12/08/2022 | N/A | N/A
2685 | ANA FRANK-3 | BOMBA DE INFUSION | BAXTER | EVO IQ | SK20200700 | ANA FRANK | N/A | SEDE PRINCIPAL | ACTIVO | Activo | 12/08/2022 | N/A | N/A
2686 | ANA FRANK-5 | BOMBA DE INFUSION | BAXTER | EVO IQ | SK20106073 | ANA FRANK | N/A | SEDE PRINCIPAL | ACTIVO | Activo | 12/08/2022 | N/A | N/A
2687 | ANA FRANK-4 | BOMBA DE INFUSION | BAXTER | EVO IQ | SK20105966 | ANA FRANK | N/A | SEDE PRINCIPAL | ACTIVO | Activo | 12/08/2022 | N/A | N/A
2688 | ANA FRANK-9 | BOMBA DE INFUSION | BAXTER | EVO IQ | SK20105901 | ANA FRANK | N/A | SEDE PRINCIPAL | ACTIVO | Activo | 12/08/2022 | N/A | N/A
2689 | ANA FRANK-8 | BOMBA DE INFUSION | BAXTER | EVO IQ | SK20105846 | ANA FRANK | N/A | SEDE PRINCIPAL | ACTIVO | Activo | 12/08/2022 | N/A | N/A
2690 | ANA FRANK-7 | BOMBA DE INFUSION | BAXTER | EVO IQ | SK20201634 | ANA FRANK | N/A | SEDE PRINCIPAL | ACTIVO | Activo | 12/08/2022 | N/A | N/A
2691 | UCI-URGENCIAS-5 | BOMBA DE INFUSION | BAXTER | EVO IQ | SK20201624 | UCI URGENCIAS | N/A | SEDE PRINCIPAL | ACTIVO | Activo | N/A | N/A | N/A
2692 | UCI-URGENCIAS-4 | BOMBA DE INFUSION | BAXTER | EVO IQ | SK20200637 | UCI URGENCIAS | N/A | SEDE PRINCIPAL | ACTIVO | Activo | N/A | N/A | N/A
2693 | ANA FRANK-12 | BOMBA DE INFUSION | BAXTER | EVO IQ | SK20105918 | ANA FRANK | N/A | SEDE PRINCIPAL | ACTIVO | Activo | 12/08/2022 | N/A | N/A
2694 | ANA FRANK-11 | BOMBA DE INFUSION | BAXTER | EVO IQ | SK20201984 | ANA FRANK | N/A | SEDE PRINCIPAL | ACTIVO | Activo | 12/08/2022 | N/A | N/A
2695 | ANA FRANK-13 | BOMBA DE INFUSION | BAXTER | EVO IQ | SK20200746 | ANA FRANK | N/A | SEDE PRINCIPAL | ACTIVO | Activo | 12/08/2022 | N/A | N/A
2696 | ANA FRANK-15 | BOMBA DE INFUSION | BAXTER | EVO IQ | SK20105953 | ANA FRANK | N/A | SEDE PRINCIPAL | ACTIVO | Activo | 12/08/2022 | N/A | N/A
2697 | ANA FRANK-14 | BOMBA DE INFUSION | BAXTER | EVO IQ | SK20105876 | ANA FRANK | N/A | SEDE PRINCIPAL | ACTIVO | Activo | 12/08/2022 | N/A | N/A
2698 | AMBULANCIA-8 | BOMBA DE INFUSION | BAXTER | EVO IQ | SK11202326 | AMBULANCIA | N/A | SEDE PRINCIPAL | ACTIVO | Activo | 16/08/2022 | N/A | N/A
2699 | ANA FRANK-18 | BOMBA DE INFUSION | BAXTER | EVO IQ | SK20105893 | ANA FRANK | N/A | SEDE PRINCIPAL | ACTIVO | Activo | 12/08/2022 | N/A | N/A
2700 | ANA FRANK-20 | BOMBA DE INFUSION | BAXTER | EVO IQ | SK20105855 | ANA FRANK | N/A | SEDE PRINCIPAL | ACTIVO | Activo | 12/08/2022 | N/A | N/A
2701 | ANA FRANK-19 | BOMBA DE INFUSION | BAXTER | EVO IQ | SK20105970 | ANA FRANK | N/A | SEDE PRINCIPAL | ACTIVO | Activo | 12/08/2022 | N/A | N/A
2702 | AMBULANCIA-7 | BOMBA DE INFUSION | BAXTER | EVO IQ | SK11202361 | AMBULANCIA | N/A | SEDE PRINCIPAL | ACTIVO | Activo | 16/08/2022 | N/A | N/A
2703 | ANA FRANK-21 | BOMBA DE INFUSION | BAXTER | EVO IQ | SK20105992 | ANA FRANK | N/A | SEDE PRINCIPAL | ACTIVO | Activo | 12/08/2022 | N/A | N/A
2704 | ANA FRANK-23 | BOMBA DE INFUSION | BAXTER | EVO IQ | SK20105969 | ANA FRANK | N/A | SEDE PRINCIPAL | ACTIVO | Activo | 12/08/2022 | N/A | N/A
2705 | ANA FRANK-22 | BOMBA DE INFUSION | BAXTER | EVO IQ | SK20105836 | ANA FRANK | N/A | SEDE PRINCIPAL | ACTIVO | Activo | 12/08/2022 | N/A | N/A
2706 | ANA FRANK-25 | BOMBA DE INFUSION | BAXTER | EVO IQ | SK20102026 | ANA FRANK | N/A | SEDE PRINCIPAL | ACTIVO | Activo | 12/08/2022 | N/A | N/A
2707 | ANA FRANK-29 | BOMBA DE INFUSION | BAXTER | EVO IQ | SK20102043 | ANA FRANK | N/A | SEDE PRINCIPAL | ACTIVO | Activo | 12/08/2022 | N/A | N/A
2708 | ANA FRANK-28 | BOMBA DE INFUSION | BAXTER | EVO IQ | SK20101918 | ANA FRANK | N/A | SEDE PRINCIPAL | ACTIVO | Activo | 12/08/2022 | N/A | N/A
2709 | ANA FRANK-26 | BOMBA DE INFUSION | BAXTER | EVO IQ | SK20105982 | ANA FRANK | N/A | SEDE PRINCIPAL | ACTIVO | Activo | 12/08/2022 | N/A | N/A
2710 | ANA FRANK-27 | BOMBA DE INFUSION | BAXTER | EVO IQ | SK20200710 | ANA FRANK | N/A | SEDE PRINCIPAL | ACTIVO | Activo | 12/08/2022 | N/A | N/A
2711 | ANA FRANK-30 | BOMBA DE INFUSION | BAXTER | EVO IQ | SK20103652 | ANA FRANK | N/A | SEDE PRINCIPAL | ACTIVO | Activo | 12/08/2022 | N/A | N/A
2712 | ANA FRANK-31 | BOMBA DE INFUSION | BAXTER | EVO IQ | SK20105929 | ANA FRANK | N/A | SEDE PRINCIPAL | ACTIVO | Activo | 12/08/2022 | N/A | N/A
2713 | ANA FRANK-33 | BOMBA DE INFUSION | BAXTER | EVO IQ | SK20105999 | ANA FRANK | N/A | SEDE PRINCIPAL | ACTIVO | Activo | 12/08/2022 | N/A | N/A
2714 | ANA FRANK-32 | BOMBA DE INFUSION | BAXTER | EVO IQ | SK20105991 | ANA FRANK | N/A | SEDE PRINCIPAL | ACTIVO | Activo | 12/08/2022 | N/A | N/A
2715 | ANA FRANK-36 | BOMBA DE INFUSION | BAXTER | EVO IQ | SK20105984 | ANA FRANK | N/A | SEDE PRINCIPAL | ACTIVO | Activo | 12/08/2022 | N/A | N/A
2716 | ANA FRANK-35 | BOMBA DE INFUSION | BAXTER | EVO IQ | SK20102197 | ANA FRANK | N/A | SEDE PRINCIPAL | ACTIVO | Activo | 12/08/2022 | N/A | N/A
2717 | ANA FRANK-34 | BOMBA DE INFUSION | BAXTER | EVO IQ | SK20105705 | ANA FRANK | N/A | SEDE PRINCIPAL | ACTIVO | Activo | 12/08/2022 | N/A | N/A
2718 | ANA FRANK-38 | BOMBA DE INFUSION | BAXTER | EVO IQ | SK20201641 | ANA FRANK | N/A | SEDE PRINCIPAL | ACTIVO | Activo | 12/08/2022 | N/A | N/A
2719 | ANA FRANK-37 | BOMBA DE INFUSION | BAXTER | EVO IQ | SK20201636 | ANA FRANK | N/A | SEDE PRINCIPAL | ACTIVO | Activo | 12/08/2022 | N/A | N/A
2720 | UCI-URGENCIAS-19 | BOMBA DE INFUSION | BAXTER | EVO IQ | SK20200645 | UCI URGENCIAS | N/A | SEDE PRINCIPAL | ACTIVO | Activo | N/A | N/A | N/A
2721 | AMBULANCIA-3 | BOMBA DE INFUSION | BAXTER | EVO IQ | SK11202286 | AMBULANCIA CARTAGO | N/A | CARTAGO | ACTIVO | Activo | 16/08/2022 | N/A | N/A
2722 | ANA FRANK-39 | BOMBA DE INFUSION | BAXTER | EVO IQ | SK20105879 | ANA FRANK | N/A | SEDE PRINCIPAL | ACTIVO | Activo | 12/08/2022 | N/A | N/A
2723 | BOMBA 129 | BOMBA DE INFUSION | BAXTER | EVO IQ | SK11202312 | AMBULANCIA CARTAGO | N/A | CARTAGO | ACTIVO | Activo | 16/08/2022 | N/A | N/A
2724 | BOMBA132 | BOMBA DE INFUSION | BAXTER | EVO IQ | SK11202263 | AMBULANCIA CARTAGO | N/A | CARTAGO | ACTIVO | Activo | 16/08/2022 | N/A | N/A
2725 | AMBULANCIA-6 | BOMBA DE INFUSION | BAXTER | EVO IQ | SK11202367 | AMBULANCIA | N/A | SEDE PRINCIPAL | ACTIVO | Activo | 16/08/2022 | N/A | N/A
2726 | BOMBA 131 | BOMBA DE INFUSION | BAXTER | EVO IQ | SK11202349 | AMBULANCIA CARTAGO | N/A | CARTAGO | ACTIVO | Activo | 16/08/2022 | N/A | N/A
2727 | BOMBA 130 | BOMBA DE INFUSION | BAXTER | EVO IQ | SK11110147 | AMBULANCIA CARTAGO | AMBULANCIA 917 | CARTAGO | ACTIVO | Activo | 16/08/2022 | N/A | N/A
2728 | UCI-URGENCIAS-20 | BOMBA DE INFUSION | BAXTER | EVO IQ | SK20201981 | UCI URGENCIAS | N/A | SEDE PRINCIPAL | ACTIVO | Activo | N/A | N/A | N/A
2729 | UCI-URGENCIAS-21 | BOMBA DE INFUSION | BAXTER | EVO IQ | SK20200752 | UCI URGENCIAS | N/A | SEDE PRINCIPAL | ACTIVO | Activo | N/A | N/A | N/A
2730 | UCI-URGENCIAS-22 | BOMBA DE INFUSION | BAXTER | EVO IQ | SK20200745 | UCI URGENCIAS | N/A | SEDE PRINCIPAL | ACTIVO | Activo | N/A | N/A | N/A
2731 | UCI-URGENCIAS-23 | BOMBA DE INFUSION | BAXTER | EVO IQ | SK20200748 | UCI URGENCIAS | N/A | SEDE PRINCIPAL | ACTIVO | Activo | N/A | N/A | N/A
2732 | UCI-URGENCIAS-24 | BOMBA DE INFUSION | BAXTER | EVO IQ | SK20201644 | UCI URGENCIAS | N/A | SEDE PRINCIPAL | ACTIVO | Activo | N/A | N/A | N/A
2733 | MEDICAS MUJERES -2 | BOMBA DE INFUSION | BAXTER | EVO IQ | SK20103351 | MEDICA MUJERES | N/A | SEDE PRINCIPAL | ACTIVO | Activo | 23/08/2022 | N/A | N/A
2734 | UCI-URGENCIAS-3 | BOMBA DE INFUSION | BAXTER | EVO IQ | SK20200695 | UCI URGENCIAS | N/A | SEDE PRINCIPAL | ACTIVO | Activo | N/A | N/A | N/A
2735 | UCI-URGENCIAS-2 | BOMBA DE INFUSION | BAXTER | EVO IQ | SK20200759 | UCI URGENCIAS | N/A | SEDE PRINCIPAL | ACTIVO | Activo | N/A | N/A | N/A
2736 | UCI-URGENCIAS-1 | BOMBA DE INFUSION | BAXTER | EVO IQ | SK20201678 | UCI URGENCIAS | N/A | SEDE PRINCIPAL | ACTIVO | Activo | N/A | N/A | N/A
2737 | UCI-URGENCIAS-25 | BOMBA DE INFUSION | BAXTER | EVO IQ | SK20200714 | UCI URGENCIAS | N/A | SEDE PRINCIPAL | ACTIVO | Activo | N/A | N/A | N/A
2738 | UCI-URGENCIAS-26 | BOMBA DE INFUSION | BAXTER | EVO IQ | SK20200727 | UCI URGENCIAS | N/A | SEDE PRINCIPAL | ACTIVO | Activo | N/A | N/A | N/A
2739 | UCI-URGENCIAS-27 | BOMBA DE INFUSION | BAXTER | EVO IQ | SK20106817 | UCI URGENCIAS | N/A | SEDE PRINCIPAL | ACTIVO | Activo | N/A | N/A | N/A
2740 | UCI-URGENCIAS-28 | BOMBA DE INFUSION | BAXTER | EVO IQ | SK20107221 | UCI URGENCIAS | N/A | SEDE PRINCIPAL | ACTIVO | Activo | N/A | N/A | N/A
2741 | UCI-URGENCIAS-29 | BOMBA DE INFUSION | BAXTER | EVO IQ | SK20106821 | UCI URGENCIAS | N/A | SEDE PRINCIPAL | ACTIVO | Activo | N/A | N/A | N/A
2742 | UCI-URGENCIAS-30 | BOMBA DE INFUSION | BAXTER | EVO IQ | SK20106824 | UCI URGENCIAS | N/A | SEDE PRINCIPAL | ACTIVO | Activo | N/A | N/A | N/A
2743 | UCI-URGENCIAS-31 | BOMBA DE INFUSION | BAXTER | EVO IQ | SK20201654 | UCI URGENCIAS | N/A | SEDE PRINCIPAL | ACTIVO | Activo | N/A | N/A | N/A
2744 | UCI-URGENCIAS-32 | BOMBA DE INFUSION | BAXTER | EVO IQ | SK20201621 | UCI URGENCIAS | N/A | SEDE PRINCIPAL | ACTIVO | Activo | N/A | N/A | N/A
2745 | UCI-URGENCIAS-33 | BOMBA DE INFUSION | BAXTER | EVO IQ | SK20106843 | UCI URGENCIAS | N/A | SEDE PRINCIPAL | ACTIVO | Activo | N/A | N/A | N/A
2746 | UCI-URGENCIAS-34 | BOMBA DE INFUSION | BAXTER | EVO IQ | SK20106761 | UCI URGENCIAS | N/A | SEDE PRINCIPAL | ACTIVO | Activo | N/A | N/A | N/A
2747 | UCI-URGENCIAS-35 | BOMBA DE INFUSION | BAXTER | EVO IQ | SK20107211 | UCI URGENCIAS | N/A | SEDE PRINCIPAL | ACTIVO | Activo | N/A | N/A | N/A
2748 | UCI-URGENCIAS-36 | BOMBA DE INFUSION | BAXTER | EVO IQ | SK20107294 | UCI URGENCIAS | N/A | SEDE PRINCIPAL | ACTIVO | Activo | N/A | N/A | N/A
2749 | UCI-URGENCIAS-37 | BOMBA DE INFUSION | BAXTER | EVO IQ | SK20106770 | UCI URGENCIAS | N/A | SEDE PRINCIPAL | ACTIVO | Activo | N/A | N/A | N/A
2750 | UCI-URGENCIAS-38 | BOMBA DE INFUSION | BAXTER | EVO IQ | SK20107168 | UCI URGENCIAS | N/A | SEDE PRINCIPAL | ACTIVO | Activo | N/A | N/A | N/A
2751 | UCI-URGENCIAS-39 | BOMBA DE INFUSION | BAXTER | EVO IQ | SK20201957 | UCI URGENCIAS | N/A | SEDE PRINCIPAL | ACTIVO | Activo | N/A | N/A | N/A
2752 | UCI-URGENCIAS-40 | BOMBA DE INFUSION | BAXTER | EVO IQ | SK20201751 | UCI URGENCIAS | N/A | SEDE PRINCIPAL | ACTIVO | Activo | N/A | N/A | N/A
2753 | UCI-URGENCIAS-41 | BOMBA DE INFUSION | BAXTER | EVO IQ | SK20201622 | UCI URGENCIAS | N/A | SEDE PRINCIPAL | ACTIVO | Activo | N/A | N/A | N/A
2754 | UCI-URGENCIAS-42 | BOMBA DE INFUSION | BAXTER | EVO IQ | SK20200713 | UCI URGENCIAS | N/A | SEDE PRINCIPAL | ACTIVO | Activo | N/A | N/A | N/A
2755 | UCI-URGENCIAS-43 | BOMBA DE INFUSION | BAXTER | EVO IQ | SK20106812 | UCI URGENCIAS | N/A | SEDE PRINCIPAL | ACTIVO | Activo | N/A | N/A | N/A
2756 | UCI-URGENCIAS-44 | BOMBA DE INFUSION | BAXTER | EVO IQ | SK20201645 | UCI URGENCIAS | N/A | SEDE PRINCIPAL | ACTIVO | Activo | N/A | N/A | N/A
2757 | UCI-URGENCIAS-45 | BOMBA DE INFUSION | BAXTER | EVO IQ | SK20106857 | UCI URGENCIAS | N/A | SEDE PRINCIPAL | ACTIVO | Activo | N/A | N/A | N/A
2758 | UCI-URGENCIAS-46 | BOMBA DE INFUSION | BAXTER | EVO IQ | SK20106834 | UCI URGENCIAS | N/A | SEDE PRINCIPAL | ACTIVO | Activo | N/A | N/A | N/A
2759 | UCI-URGENCIAS-47 | BOMBA DE INFUSION | BAXTER | EVO IQ | SK20107264 | UCI URGENCIAS | N/A | SEDE PRINCIPAL | ACTIVO | Activo | N/A | N/A | N/A
2760 | UCI-URGENCIAS-48 | BOMBA DE INFUSION | BAXTER | EVO IQ | SK20106873 | UCI URGENCIAS | N/A | SEDE PRINCIPAL | ACTIVO | Activo | N/A | N/A | N/A
2761 | UCI-URGENCIAS-49 | BOMBA DE INFUSION | BAXTER | EVO IQ | SK20200739 | UCI URGENCIAS | N/A | SEDE PRINCIPAL | ACTIVO | Activo | N/A | N/A | N/A
2762 | UCI-URGENCIAS-50 | BOMBA DE INFUSION | BAXTER | EVO IQ | SK20200754 | UCI URGENCIAS | N/A | SEDE PRINCIPAL | ACTIVO | Activo | N/A | N/A | N/A
2763 | UCI-URGENCIAS-51 | BOMBA DE INFUSION | BAXTER | EVO IQ | SK20201761 | UCI URGENCIAS | N/A | SEDE PRINCIPAL | ACTIVO | Activo | N/A | N/A | N/A
2764 | UCI-URGENCIAS-52 | BOMBA DE INFUSION | BAXTER | EVO IQ | SK20201966 | UCI URGENCIAS | N/A | SEDE PRINCIPAL | ACTIVO | Activo | N/A | N/A | N/A
2765 | UCI-URGENCIAS-53 | BOMBA DE INFUSION | BAXTER | EVO IQ | SK20200731 | UCI URGENCIAS | N/A | SEDE PRINCIPAL | ACTIVO | Activo | N/A | N/A | N/A
2766 | UCI-URGENCIAS-54 | BOMBA DE INFUSION | BAXTER | EVO IQ | SK20200654 | UCI URGENCIAS | N/A | SEDE PRINCIPAL | ACTIVO | Activo | N/A | N/A | N/A
2767 | UCI-URGENCIAS-55 | BOMBA DE INFUSION | BAXTER | EVO IQ | SK20107220 | UCI URGENCIAS | N/A | SEDE PRINCIPAL | ACTIVO | Activo | N/A | N/A | N/A
2768 | UCI-URGENCIAS-56 | BOMBA DE INFUSION | BAXTER | EVO IQ | SK20107189 | UCI URGENCIAS | N/A | SEDE PRINCIPAL | ACTIVO | Activo | N/A | N/A | N/A
2769 | UCI-URGENCIAS-57 | BOMBA DE INFUSION | BAXTER | EVO IQ | SK20106880 | UCI URGENCIAS | N/A | SEDE PRINCIPAL | ACTIVO | Activo | N/A | N/A | N/A
2770 | UCI-URGENCIAS-58 | BOMBA DE INFUSION | BAXTER | EVO IQ | SK20200763 | UCI URGENCIAS | N/A | SEDE PRINCIPAL | ACTIVO | Activo | N/A | N/A | N/A
2771 | UCI-URGENCIAS-59 | BOMBA DE INFUSION | BAXTER | EVO IQ | SK20106807 | UCI URGENCIAS | N/A | SEDE PRINCIPAL | ACTIVO | Activo | N/A | N/A | N/A
2772 | UCI-URGENCIAS-60 | BOMBA DE INFUSION | BAXTER | EVO IQ | SK20107198 | UCI URGENCIAS | N/A | SEDE PRINCIPAL | ACTIVO | Activo | N/A | N/A | N/A
2773 | UCINA-1 | BOMBA DE INFUSION | BAXTER | EVO IQ | SK20102256 | UCIN | N/A | SEDE PRINCIPAL | ACTIVO | Activo | N/A | N/A | N/A
2774 | UCINA-2 | BOMBA DE INFUSION | BAXTER | EVO IQ | SK20103481 | UCIN | N/A | SEDE PRINCIPAL | ACTIVO | Activo | N/A | N/A | N/A
2775 | UCINA-3 | BOMBA DE INFUSION | BAXTER | EVO IQ | SK20103543 | UCIN | N/A | SEDE PRINCIPAL | ACTIVO | Activo | N/A | N/A | N/A
2776 | UCINA-4 | BOMBA DE INFUSION | BAXTER | EVO IQ | SK20103163 | UCIN | N/A | SEDE PRINCIPAL | ACTIVO | Activo | N/A | N/A | N/A
2777 | UCINA-5 | BOMBA DE INFUSION | BAXTER | EVO IQ | SK20103488 | UCIN | N/A | SEDE PRINCIPAL | ACTIVO | Activo | N/A | N/A | N/A
2778 | UCINA-6 | BOMBA DE INFUSION | BAXTER | EVO IQ | SK20103471 | UCIN | N/A | SEDE PRINCIPAL | ACTIVO | Activo | N/A | N/A | N/A
2779 | UCINA-7 | BOMBA DE INFUSION | BAXTER | EVO IQ | SK20106076 | UCIN | N/A | SEDE PRINCIPAL | ACTIVO | Activo | N/A | N/A | N/A
2780 | UCINA-8 | BOMBA DE INFUSION | BAXTER | EVO IQ | SK20105727 | UCIN | N/A | SEDE PRINCIPAL | ACTIVO | Activo | N/A | N/A | N/A
2781 | UCINA-9 | BOMBA DE INFUSION | BAXTER | EVO IQ | SK20106159 | UCIN | N/A | SEDE PRINCIPAL | ACTIVO | Activo | N/A | N/A | N/A
2782 | UCINA-10 | BOMBA DE INFUSION | BAXTER | EVO IQ | SK20103536 | UCIN | N/A | SEDE PRINCIPAL | ACTIVO | Activo | N/A | N/A | N/A
2783 | UCINA-11 | BOMBA DE INFUSION | BAXTER | EVO IQ | SK20105896 | UCIN | N/A | SEDE PRINCIPAL | ACTIVO | Activo | N/A | N/A | N/A
2784 | UCINA-12 | BOMBA DE INFUSION | BAXTER | EVO IQ | SK20106178 | UCIN | N/A | SEDE PRINCIPAL | ACTIVO | Activo | N/A | N/A | N/A
2785 | UCINA-13 | BOMBA DE INFUSION | BAXTER | EVO IQ | SK20107432 | UCIN | N/A | SEDE PRINCIPAL | ACTIVO | Activo | N/A | N/A | N/A
2786 | UCINA-14 | BOMBA DE INFUSION | BAXTER | EVO IQ | SK20103284 | UCIN | N/A | SEDE PRINCIPAL | ACTIVO | Activo | N/A | N/A | N/A
2787 | UCINA-15 | BOMBA DE INFUSION | BAXTER | EVO IQ | SK20101998 | UCIN | N/A | SEDE PRINCIPAL | ACTIVO | Activo | N/A | N/A | N/A
2788 | UCINA-16 | BOMBA DE INFUSION | BAXTER | EVO IQ | SK20103495 | UCIN | N/A | SEDE PRINCIPAL | ACTIVO | Activo | N/A | N/A | N/A
2789 | UCINA-17 | BOMBA DE INFUSION | BAXTER | EVO IQ | SK20105787 | UCIN | N/A | SEDE PRINCIPAL | ACTIVO | Activo | N/A | N/A | N/A
2790 | UCINA-18 | BOMBA DE INFUSION | BAXTER | EVO IQ | SK20103443 | UCIN | N/A | SEDE PRINCIPAL | ACTIVO | Activo | N/A | N/A | N/A
2791 | UCINA-19 | BOMBA DE INFUSION | BAXTER | EVO IQ | SK20101957 | UCIN | N/A | SEDE PRINCIPAL | ACTIVO | Activo | N/A | N/A | N/A
2792 | UCINA-20 | BOMBA DE INFUSION | BAXTER | EVO IQ | SK20103293 | UCIN | N/A | SEDE PRINCIPAL | ACTIVO | Activo | N/A | N/A | N/A
2793 | UCINA-21 | BOMBA DE INFUSION | BAXTER | EVO IQ | SK20102045 | UCIN | N/A | SEDE PRINCIPAL | ACTIVO | Activo | N/A | N/A | N/A
2794 | UCINA-22 | BOMBA DE INFUSION | BAXTER | EVO IQ | SK20103567 | UCIN | N/A | SEDE PRINCIPAL | ACTIVO | Activo | N/A | N/A | N/A
2795 | UCINA-23 | BOMBA DE INFUSION | BAXTER | EVO IQ | SK20103200 | UCIN | N/A | SEDE PRINCIPAL | ACTIVO | Activo | N/A | N/A | N/A
2796 | UCINA-24 | BOMBA DE INFUSION | BAXTER | EVO IQ | SK20105696 | UCIN | N/A | SEDE PRINCIPAL | ACTIVO | Activo | N/A | N/A | N/A
2797 | UCINA-25 | BOMBA DE INFUSION | BAXTER | EVO IQ | SK20106140 | UCIN | N/A | SEDE PRINCIPAL | ACTIVO | Activo | N/A | N/A | N/A
2798 | UCINA-26 | BOMBA DE INFUSION | BAXTER | EVO IQ | SK20106113 | UCIN | N/A | SEDE PRINCIPAL | ACTIVO | Activo | N/A | N/A | N/A
2799 | UCINA-27 | BOMBA DE INFUSION | BAXTER | EVO IQ | SK20102068 | UCIN | N/A | SEDE PRINCIPAL | ACTIVO | Activo | N/A | N/A | N/A
2800 | UCINA-28 | BOMBA DE INFUSION | BAXTER | EVO IQ | SK20105693 | UCIN | N/A | SEDE PRINCIPAL | ACTIVO | Activo | N/A | N/A | N/A
2801 | UCINA-29 | BOMBA DE INFUSION | BAXTER | EVO IQ | SK20106123 | UCIN | N/A | SEDE PRINCIPAL | ACTIVO | Activo | N/A | N/A | N/A
2802 | UCINA-30 | BOMBA DE INFUSION | BAXTER | EVO IQ | SK20106133 | UCIN | N/A | SEDE PRINCIPAL | ACTIVO | Activo | N/A | N/A | N/A
2803 | UCINA-31 | BOMBA DE INFUSION | BAXTER | EVO IQ | SK20103554 | UCIN | N/A | SEDE PRINCIPAL | ACTIVO | Activo | N/A | N/A | N/A
2804 | UCINA-32 | BOMBA DE INFUSION | BAXTER | EVO IQ | SK20102030 | UCIN | N/A | SEDE PRINCIPAL | ACTIVO | Activo | N/A | N/A | N/A
2805 | UCINA-33 | BOMBA DE INFUSION | BAXTER | EVO IQ | SK20101834 | UCIN | N/A | SEDE PRINCIPAL | ACTIVO | Activo | N/A | N/A | N/A
2806 | UCINA-34 | BOMBA DE INFUSION | BAXTER | EVO IQ | SK20105860 | UCIN | N/A | SEDE PRINCIPAL | ACTIVO | Activo | N/A | N/A | N/A
2807 | UCINA-35 | BOMBA DE INFUSION | BAXTER | EVO IQ | SK20101984 | UCIN | N/A | SEDE PRINCIPAL | ACTIVO | Activo | N/A | N/A | N/A
2808 | UCINA-36 | BOMBA DE INFUSION | BAXTER | EVO IQ | SK20106104 | UCIN | N/A | SEDE PRINCIPAL | ACTIVO | Activo | N/A | N/A | N/A
2809 | UCINA-37 | BOMBA DE INFUSION | BAXTER | EVO IQ | SK20106186 | UCIN | N/A | SEDE PRINCIPAL | ACTIVO | Activo | N/A | N/A | N/A
2810 | UCINA-38 | BOMBA DE INFUSION | BAXTER | EVO IQ | SK20102035 | UCIN | N/A | SEDE PRINCIPAL | ACTIVO | Activo | N/A | N/A | N/A
2811 | UCINA-39 | BOMBA DE INFUSION | BAXTER | EVO IQ | SK20101940 | UCIN | N/A | SEDE PRINCIPAL | ACTIVO | Activo | N/A | N/A | N/A
2812 | UCINA-40 | BOMBA DE INFUSION | BAXTER | EVO IQ | SK20105817 | UCIN | N/A | SEDE PRINCIPAL | ACTIVO | Activo | N/A | N/A | N/A
2813 | UCINA-41 | BOMBA DE INFUSION | BAXTER | EVO IQ | SK20107266 | UCIN | N/A | SEDE PRINCIPAL | ACTIVO | Activo | N/A | N/A | N/A
2814 | UCINA-42 | BOMBA DE INFUSION | BAXTER | EVO IQ | SK20107188 | UCIN | N/A | SEDE PRINCIPAL | ACTIVO | Activo | N/A | N/A | N/A
2815 | UCINA-43 | BOMBA DE INFUSION | BAXTER | EVO IQ | SK20107200 | UCIN | N/A | SEDE PRINCIPAL | ACTIVO | Activo | N/A | N/A | N/A
2816 | UCINA-44 | BOMBA DE INFUSION | BAXTER | EVO IQ | SK20106872 | UCIN | N/A | SEDE PRINCIPAL | ACTIVO | Activo | N/A | N/A | N/A
2817 | UCINA-45 | BOMBA DE INFUSION | BAXTER | EVO IQ | SK20107205 | UCIN | N/A | SEDE PRINCIPAL | ACTIVO | Activo | N/A | N/A | N/A
2818 | UCINA-46 | BOMBA DE INFUSION | BAXTER | EVO IQ | SK20106876 | UCIN | N/A | SEDE PRINCIPAL | ACTIVO | Activo | N/A | N/A | N/A
2819 | UCINA-47 | BOMBA DE INFUSION | BAXTER | EVO IQ | SK20107288 | UCIN | N/A | SEDE PRINCIPAL | ACTIVO | Activo | N/A | N/A | N/A
2820 | UCINA-48 | BOMBA DE INFUSION | BAXTER | EVO IQ | SK20107246 | UCIN | N/A | SEDE PRINCIPAL | ACTIVO | Activo | N/A | N/A | N/A
2821 | UCINA-49 | BOMBA DE INFUSION | BAXTER | EVO IQ | SK20106822 | UCIN | N/A | SEDE PRINCIPAL | ACTIVO | Activo | N/A | N/A | N/A
2822 | UCINA-50 | BOMBA DE INFUSION | BAXTER | EVO IQ | SK20106837 | UCIN | N/A | SEDE PRINCIPAL | ACTIVO | Activo | N/A | N/A | N/A
2823 | UCINA-51 | BOMBA DE INFUSION | BAXTER | EVO IQ | SK20107274 | UCIN | N/A | SEDE PRINCIPAL | ACTIVO | Activo | N/A | N/A | N/A
2824 | UCINA-52 | BOMBA DE INFUSION | BAXTER | EVO IQ | SK20106131 | UCIN | N/A | SEDE PRINCIPAL | ACTIVO | Activo | N/A | N/A | N/A
2825 | UCINA-53 | BOMBA DE INFUSION | BAXTER | EVO IQ | SK20103502 | UCIN | N/A | SEDE PRINCIPAL | ACTIVO | Activo | N/A | N/A | N/A
2826 | UCINA-54 | BOMBA DE INFUSION | BAXTER | EVO IQ | SK20106145 | UCIN | N/A | SEDE PRINCIPAL | ACTIVO | Activo | N/A | N/A | N/A
2827 | UCINA-55 | BOMBA DE INFUSION | BAXTER | EVO IQ | SK20105749 | UCIN | N/A | SEDE PRINCIPAL | ACTIVO | Activo | N/A | N/A | N/A
2828 | UCINA-56 | BOMBA DE INFUSION | BAXTER | EVO IQ | SK20103327 | UCIN | N/A | SEDE PRINCIPAL | ACTIVO | Activo | N/A | N/A | N/A
2829 | UCINA-57 | BOMBA DE INFUSION | BAXTER | EVO IQ | SK20106130 | UCIN | N/A | SEDE PRINCIPAL | ACTIVO | Activo | N/A | N/A | N/A
2830 | UCINA-58 | BOMBA DE INFUSION | BAXTER | EVO IQ | SK20106187 | UCIN | N/A | SEDE PRINCIPAL | ACTIVO | Activo | N/A | N/A | N/A
2831 | UCINA-59 | BOMBA DE INFUSION | BAXTER | EVO IQ | SK20105697 | UCIN | N/A | SEDE PRINCIPAL | ACTIVO | Activo | N/A | N/A | N/A
2832 | UCINA-60 | BOMBA DE INFUSION | BAXTER | EVO IQ | SK20105757 | UCIN | N/A | SEDE PRINCIPAL | ACTIVO | Activo | N/A | N/A | N/A
2833 | UCINB-1 | BOMBA DE INFUSION | BAXTER | EVO IQ | SK20103105 | UCIN | N/A | SEDE PRINCIPAL | ACTIVO | Activo | N/A | N/A | N/A
2834 | UCINB-2 | BOMBA DE INFUSION | BAXTER | EVO IQ | SK20103493 | UCIN | N/A | SEDE PRINCIPAL | ACTIVO | Activo | N/A | N/A | N/A
2835 | UCINB-3 | BOMBA DE INFUSION | BAXTER | EVO IQ | SK20103273 | UCIN | N/A | SEDE PRINCIPAL | ACTIVO | Activo | N/A | N/A | N/A
2836 | UCINB-4 | BOMBA DE INFUSION | BAXTER | EVO IQ | SK20102255 | UCIN | N/A | SEDE PRINCIPAL | ACTIVO | Activo | N/A | N/A | N/A
2837 | UCINB-5 | BOMBA DE INFUSION | BAXTER | EVO IQ | SK20106095 | UCIN | N/A | SEDE PRINCIPAL | ACTIVO | Activo | N/A | N/A | N/A
2838 | UCINB-6 | BOMBA DE INFUSION | BAXTER | EVO IQ | SK20101978 | UCIN | N/A | SEDE PRINCIPAL | ACTIVO | Activo | N/A | N/A | N/A
2839 | UCINB-7 | BOMBA DE INFUSION | BAXTER | EVO IQ | SK20105713 | UCIN | N/A | SEDE PRINCIPAL | ACTIVO | Activo | N/A | N/A | N/A
2840 | UCINB-8 | BOMBA DE INFUSION | BAXTER | EVO IQ | SK20103550 | UCIN | N/A | SEDE PRINCIPAL | ACTIVO | Activo | N/A | N/A | N/A
2841 | UCINB-9 | BOMBA DE INFUSION | BAXTER | EVO IQ | SK20105802 | UCIN | N/A | SEDE PRINCIPAL | ACTIVO | Activo | N/A | N/A | N/A
2842 | UCINB-10 | BOMBA DE INFUSION | BAXTER | EVO IQ | SK20106164 | UCIN | N/A | SEDE PRINCIPAL | ACTIVO | Activo | N/A | N/A | N/A
2843 | UCINB-11 | BOMBA DE INFUSION | BAXTER | EVO IQ | SK20105682 | UCIN | N/A | SEDE PRINCIPAL | ACTIVO | Activo | N/A | N/A | N/A
2844 | UCINB-12 | BOMBA DE INFUSION | BAXTER | EVO IQ | SK20105711 | UCIN | N/A | SEDE PRINCIPAL | ACTIVO | Activo | N/A | N/A | N/A
2845 | UCINB-13 | BOMBA DE INFUSION | BAXTER | EVO IQ | SK20106115 | UCIN | N/A | SEDE PRINCIPAL | ACTIVO | Activo | N/A | N/A | N/A
2846 | UCINB-14 | BOMBA DE INFUSION | BAXTER | EVO IQ | SK20105679 | UCIN | N/A | SEDE PRINCIPAL | ACTIVO | Activo | N/A | N/A | N/A
2847 | UCINB-15 | BOMBA DE INFUSION | BAXTER | EVO IQ | SK20106172 | UCIN | N/A | SEDE PRINCIPAL | ACTIVO | Activo | N/A | N/A | N/A
2848 | UCINB-16 | BOMBA DE INFUSION | BAXTER | EVO IQ | SK20101811 | UCIN | N/A | SEDE PRINCIPAL | ACTIVO | Activo | N/A | N/A | N/A
2849 | UCINB-17 | BOMBA DE INFUSION | BAXTER | EVO IQ | SK20103129 | UCIN | N/A | SEDE PRINCIPAL | ACTIVO | Activo | N/A | N/A | N/A
2850 | UCINB-18 | BOMBA DE INFUSION | BAXTER | EVO IQ | SK20106173 | UCIN | N/A | SEDE PRINCIPAL | ACTIVO | Activo | N/A | N/A | N/A
2851 | UCINB-19 | BOMBA DE INFUSION | BAXTER | EVO IQ | SK20102011 | UCIN | N/A | SEDE PRINCIPAL | ACTIVO | Activo | N/A | N/A | N/A
2852 | UCINB-20 | BOMBA DE INFUSION | BAXTER | EVO IQ | SK20101943 | UCIN | N/A | SEDE PRINCIPAL | ACTIVO | Activo | N/A | N/A | N/A
2853 | UCINB-21 | BOMBA DE INFUSION | BAXTER | EVO IQ | SK20103539 | UCIN | N/A | SEDE PRINCIPAL | ACTIVO | Activo | N/A | N/A | N/A
2854 | UCINB-22 | BOMBA DE INFUSION | BAXTER | EVO IQ | SK20105760 | UCIN | N/A | SEDE PRINCIPAL | ACTIVO | Activo | N/A | N/A | N/A
2855 | UCINB-23 | BOMBA DE INFUSION | BAXTER | EVO IQ | SK20103504 | UCIN | N/A | SEDE PRINCIPAL | ACTIVO | Activo | N/A | N/A | N/A
2856 | UCINB-24 | BOMBA DE INFUSION | BAXTER | EVO IQ | SK20201733 | UCIN | N/A | SEDE PRINCIPAL | ACTIVO | Activo | N/A | N/A | N/A
2857 | UCINB-25 | BOMBA DE INFUSION | BAXTER | EVO IQ | SK20107191 | UCIN | N/A | SEDE PRINCIPAL | ACTIVO | Activo | N/A | N/A | N/A
2858 | UCINB-26 | BOMBA DE INFUSION | BAXTER | EVO IQ | SK20106804 | UCIN | N/A | SEDE PRINCIPAL | ACTIVO | Activo | N/A | N/A | N/A
2859 | UCINB-27 | BOMBA DE INFUSION | BAXTER | EVO IQ | SK20201742 | UCIN | N/A | SEDE PRINCIPAL | ACTIVO | Activo | N/A | N/A | N/A
2860 | UCINB-28 | BOMBA DE INFUSION | BAXTER | EVO IQ | SK20107233 | UCIN | N/A | SEDE PRINCIPAL | ACTIVO | Activo | N/A | N/A | N/A
2861 | UCINB-29 | BOMBA DE INFUSION | BAXTER | EVO IQ | SK20106875 | UCIN | N/A | SEDE PRINCIPAL | ACTIVO | Activo | N/A | N/A | N/A
2862 | UCINB-30 | BOMBA DE INFUSION | BAXTER | EVO IQ | SK20107263 | UCIN | N/A | SEDE PRINCIPAL | ACTIVO | Activo | N/A | N/A | N/A
2863 | UCINB-31 | BOMBA DE INFUSION | BAXTER | EVO IQ | SK20107252 | UCIN | N/A | SEDE PRINCIPAL | ACTIVO | Activo | N/A | N/A | N/A
2864 | UCINB-32 | BOMBA DE INFUSION | BAXTER | EVO IQ | SK20106781 | UCIN | N/A | SEDE PRINCIPAL | ACTIVO | Activo | N/A | N/A | N/A
2865 | UCINB-33 | BOMBA DE INFUSION | BAXTER | EVO IQ | SK20106859 | UCIN | N/A | SEDE PRINCIPAL | ACTIVO | Activo | N/A | N/A | N/A
2866 | UCINB-34 | BOMBA DE INFUSION | BAXTER | EVO IQ | SK20200761 | UCIN | N/A | SEDE PRINCIPAL | ACTIVO | Activo | N/A | N/A | N/A
2867 | UCINB-35 | BOMBA DE INFUSION | BAXTER | EVO IQ | SK20200655 | UCIN | N/A | SEDE PRINCIPAL | ACTIVO | Activo | N/A | N/A | N/A
2868 | UCINB-36 | BOMBA DE INFUSION | BAXTER | EVO IQ | SK20107201 | UCIN | N/A | SEDE PRINCIPAL | ACTIVO | Activo | N/A | N/A | N/A
2869 | UCINB-37 | BOMBA DE INFUSION | BAXTER | EVO IQ | SK20107295 | UCIN | N/A | SEDE PRINCIPAL | ACTIVO | Activo | N/A | N/A | N/A
2870 | UCINB-38 | BOMBA DE INFUSION | BAXTER | EVO IQ | SK20107180 | UCIN | N/A | SEDE PRINCIPAL | ACTIVO | Activo | N/A | N/A | N/A
2871 | UCINB-39 | BOMBA DE INFUSION | BAXTER | EVO IQ | SK20106849 | UCIN | N/A | SEDE PRINCIPAL | ACTIVO | Activo | N/A | N/A | N/A
2872 | UCINB-40 | BOMBA DE INFUSION | BAXTER | EVO IQ | SK20107265 | UCIN | N/A | SEDE PRINCIPAL | ACTIVO | Activo | N/A | N/A | N/A
2873 | UCINB-41 | BOMBA DE INFUSION | BAXTER | EVO IQ | SK20106808 | UCIN | N/A | SEDE PRINCIPAL | ACTIVO | Activo | N/A | N/A | N/A
2874 | UCINB-42 | BOMBA DE INFUSION | BAXTER | EVO IQ | SK20107254 | UCIN | N/A | SEDE PRINCIPAL | ACTIVO | Activo | N/A | N/A | N/A
2875 | UCINB-43 | BOMBA DE INFUSION | BAXTER | EVO IQ | SK20106878 | UCIN | N/A | SEDE PRINCIPAL | ACTIVO | Activo | N/A | N/A | N/A
2876 | UCINB-44 | BOMBA DE INFUSION | BAXTER | EVO IQ | SK20107249 | UCIN | N/A | SEDE PRINCIPAL | ACTIVO | Activo | N/A | N/A | N/A
2877 | UCINB-45 | BOMBA DE INFUSION | BAXTER | EVO IQ | SK20107175 | UCIN | N/A | SEDE PRINCIPAL | ACTIVO | Activo | N/A | N/A | N/A
2878 | UCINB-46 | BOMBA DE INFUSION | BAXTER | EVO IQ | SK20106800 | UCIN | N/A | SEDE PRINCIPAL | ACTIVO | Activo | N/A | N/A | N/A
2879 | UCINB-47 | BOMBA DE INFUSION | BAXTER | EVO IQ | SK20107230 | UCIN | N/A | SEDE PRINCIPAL | ACTIVO | Activo | N/A | N/A | N/A
2880 | UCINB-48 | BOMBA DE INFUSION | BAXTER | EVO IQ | SK20106855 | UCIN | N/A | SEDE PRINCIPAL | ACTIVO | Activo | N/A | N/A | N/A
2881 | UCI-CARDIO-1 | BOMBA DE INFUSION | BAXTER | EVO IQ | SK20105856 | UCI CARDIOVASCULAR | N/A | SEDE PRINCIPAL | ACTIVO | Activo | N/A | N/A | N/A
2882 | UCI-CARDIO-2 | BOMBA DE INFUSION | BAXTER | EVO IQ | SK20105839 | UCI CARDIOVASCULAR | N/A | SEDE PRINCIPAL | ACTIVO | Activo | N/A | N/A | N/A
2883 | UCI-CARDIO-3 | BOMBA DE INFUSION | BAXTER | EVO IQ | SK20106086 | UCI CARDIOVASCULAR | N/A | SEDE PRINCIPAL | ACTIVO | Activo | N/A | N/A | N/A
2884 | UCI-CARDIO-4 | BOMBA DE INFUSION | BAXTER | EVO IQ | SK20103534 | UCI CARDIOVASCULAR | N/A | SEDE PRINCIPAL | ACTIVO | Activo | N/A | N/A | N/A
2885 | UCI-CARDIO-5 | BOMBA DE INFUSION | BAXTER | EVO IQ | SK20103302 | UCI CARDIOVASCULAR | N/A | SEDE PRINCIPAL | ACTIVO | Activo | N/A | N/A | N/A
2886 | UCI-CARDIO-6 | BOMBA DE INFUSION | BAXTER | EVO IQ | SK20103537 | UCI CARDIOVASCULAR | N/A | SEDE PRINCIPAL | ACTIVO | Activo | N/A | N/A | N/A
2887 | UCI-CARDIO-7 | BOMBA DE INFUSION | BAXTER | EVO IQ | SK20103274 | UCI CARDIOVASCULAR | N/A | SEDE PRINCIPAL | ACTIVO | Activo | N/A | N/A | N/A
2888 | UCI-CARDIO-8 | BOMBA DE INFUSION | BAXTER | EVO IQ | SK20106171 | UCI CARDIOVASCULAR | N/A | SEDE PRINCIPAL | ACTIVO | Activo | N/A | N/A | N/A
2889 | UCI-CARDIO-9 | BOMBA DE INFUSION | BAXTER | EVO IQ | SK20105675 | UCI CARDIOVASCULAR | N/A | SEDE PRINCIPAL | ACTIVO | Activo | N/A | N/A | N/A
2890 | UCI-CARDIO-10 | BOMBA DE INFUSION | BAXTER | EVO IQ | SK20103603 | UCI CARDIOVASCULAR | N/A | SEDE PRINCIPAL | ACTIVO | Activo | N/A | N/A | N/A
2891 | UCI-CARDIO-11 | BOMBA DE INFUSION | BAXTER | EVO IQ | SK20106175 | UCI CARDIOVASCULAR | N/A | SEDE PRINCIPAL | ACTIVO | Activo | N/A | N/A | N/A
2892 | UCI-CARDIO-12 | BOMBA DE INFUSION | BAXTER | EVO IQ | SK20103442 | UCI CARDIOVASCULAR | N/A | SEDE PRINCIPAL | ACTIVO | Activo | N/A | N/A | N/A
2893 | UCI-CARDIO-13 | BOMBA DE INFUSION | BAXTER | EVO IQ | SK20106083 | UCI CARDIOVASCULAR | N/A | SEDE PRINCIPAL | ACTIVO | Activo | N/A | N/A | N/A
2894 | UCI-CARDIO-14 | BOMBA DE INFUSION | BAXTER | EVO IQ | SK20106075 | UCI CARDIOVASCULAR | N/A | SEDE PRINCIPAL | ACTIVO | Activo | N/A | N/A | N/A
2895 | UCI-CARDIO-15 | BOMBA DE INFUSION | BAXTER | EVO IQ | SK20103524 | UCI CARDIOVASCULAR | N/A | SEDE PRINCIPAL | ACTIVO | Activo | N/A | N/A | N/A
2896 | UCI-CARDIO-16 | BOMBA DE INFUSION | BAXTER | EVO IQ | SK20201752 | UCI CARDIOVASCULAR | N/A | SEDE PRINCIPAL | ACTIVO | Activo | N/A | N/A | N/A
2897 | UCI-CARDIO-17 | BOMBA DE INFUSION | BAXTER | EVO IQ | SK20106132 | UCI CARDIOVASCULAR | N/A | SEDE PRINCIPAL | ACTIVO | Activo | N/A | N/A | N/A
2898 | UCI-CARDIO-18 | BOMBA DE INFUSION | BAXTER | EVO IQ | SK20105754 | UCI CARDIOVASCULAR I | N/A | SEDE PRINCIPAL | ACTIVO | Fuera de servicio | N/A | N/A | N/A
2899 | UCI-CARDIO-19 | BOMBA DE INFUSION | BAXTER | EVO IQ | SK11110325 | UCI CARDIOVASCULAR | N/A | SEDE PRINCIPAL | ACTIVO | Activo | N/A | N/A | N/A
2900 | UCI-CARDIO-20 | BOMBA DE INFUSION | BAXTER | EVO IQ | SK20105801 | UCI CARDIOVASCULAR I | N/A | SEDE PRINCIPAL | ACTIVO | Fuera de servicio | N/A | N/A | N/A
2901 | UCI-CARDIO-21 | BOMBA DE INFUSION | BAXTER | EVO IQ | SK20200633 | UCI CARDIOVASCULAR | N/A | SEDE PRINCIPAL | ACTIVO | Activo | N/A | N/A | N/A
2902 | UCI-CARDIO-22 | BOMBA DE INFUSION | BAXTER | EVO IQ | SK20103560 | UCI CARDIOVASCULAR | N/A | SEDE PRINCIPAL | ACTIVO | Activo | N/A | N/A | N/A
2903 | UCI-CARDIO-23 | BOMBA DE INFUSION | BAXTER | EVO IQ | SK20106082 | UCI CARDIOVASCULAR | N/A | SEDE PRINCIPAL | ACTIVO | Activo | N/A | N/A | N/A
2904 | UCI-CARDIO-24 | BOMBA DE INFUSION | BAXTER | EVO IQ | SK20105799 | UCI CARDIOVASCULAR | N/A | SEDE PRINCIPAL | ACTIVO | Activo | N/A | N/A | N/A
2905 | UCI-CARDIO-25 | BOMBA DE INFUSION | BAXTER | EVO IQ | SK20107404 | UCI CARDIOVASCULAR | N/A | SEDE PRINCIPAL | ACTIVO | Activo | N/A | N/A | N/A
2906 | UCI-CARDIO-26 | BOMBA DE INFUSION | BAXTER | EVO IQ | SK20107321 | UCI CARDIOVASCULAR | N/A | SEDE PRINCIPAL | ACTIVO | Activo | N/A | N/A | N/A
2907 | UCI-CARDIO-27 | BOMBA DE INFUSION | BAXTER | EVO IQ | SK20103391 | UCI CARDIOVASCULAR | N/A | SEDE PRINCIPAL | ACTIVO | Activo | N/A | N/A | N/A
2908 | UCI-CARDIO-28 | BOMBA DE INFUSION | BAXTER | EVO IQ | SK20103497 | UCI CARDIOVASCULAR | N/A | SEDE PRINCIPAL | ACTIVO | Activo | N/A | N/A | N/A
2909 | UCI-CARDIO-29 | BOMBA DE INFUSION | BAXTER | EVO IQ | SK20105808 | UCI CARDIOVASCULAR | N/A | SEDE PRINCIPAL | ACTIVO | Activo | N/A | N/A | N/A
2910 | UCI-CARDIO-30 | BOMBA DE INFUSION | BAXTER | EVO IQ | SK20106084 | UCI CARDIOVASCULAR | N/A | SEDE PRINCIPAL | ACTIVO | Activo | N/A | N/A | N/A
2911 | UCI-CARDIO-31 | BOMBA DE INFUSION | BAXTER | EVO IQ | SK20200723 | UCI CARDIOVASCULAR | N/A | SEDE PRINCIPAL | ACTIVO | Activo | N/A | N/A | N/A
2912 | UCI-CARDIO-32 | BOMBA DE INFUSION | BAXTER | EVO IQ | SK20103483 | UCI CARDIOVASCULAR | N/A | SEDE PRINCIPAL | ACTIVO | Activo | N/A | N/A | N/A
2913 | UCI-CARDIO-33 | BOMBA DE INFUSION | BAXTER | EVO IQ | SK20103517 | UCI CARDIOVASCULAR | N/A | SEDE PRINCIPAL | ACTIVO | Activo | N/A | N/A | N/A
2914 | UCI-CARDIO-34 | BOMBA DE INFUSION | BAXTER | EVO IQ | SK20105858 | UCI CARDIOVASCULAR | N/A | SEDE PRINCIPAL | ACTIVO | Activo | N/A | N/A | N/A
2915 | UCI-CARDIO-35 | BOMBA DE INFUSION | BAXTER | EVO IQ | SK20106045 | UCI CARDIOVASCULAR | N/A | SEDE PRINCIPAL | ACTIVO | Activo | N/A | N/A | N/A
2916 | UCI-CARDIO-36 | BOMBA DE INFUSION | BAXTER | EVO IQ | SK20106048 | UCI CARDIOVASCULAR | N/A | SEDE PRINCIPAL | ACTIVO | Activo | N/A | N/A | N/A
2917 | UCI-CARDIO-37 | BOMBA DE INFUSION | BAXTER | EVO IQ | SK20200667 | UCI CARDIOVASCULAR | N/A | SEDE PRINCIPAL | ACTIVO | Activo | N/A | N/A | N/A
2918 | UCI-CARDIO-38 | BOMBA DE INFUSION | BAXTER | EVO IQ | SK20103547 | UCI CARDIOVASCULAR | N/A | SEDE PRINCIPAL | ACTIVO | Activo | N/A | N/A | N/A
2919 | UCI-CARDIO-39 | BOMBA DE INFUSION | BAXTER | EVO IQ | SK20106110 | UCI CARDIOVASCULAR | N/A | SEDE PRINCIPAL | ACTIVO | Activo | N/A | N/A | N/A
2920 | UCI-CARDIO-40 | BOMBA DE INFUSION | BAXTER | EVO IQ | SK20106063 | UCI CARDIOVASCULAR | N/A | SEDE PRINCIPAL | ACTIVO | Activo | N/A | N/A | N/A
2921 | UCI-CARDIO-41 | BOMBA DE INFUSION | BAXTER | EVO IQ | SK20106037 | UCI CARDIOVASCULAR | N/A | SEDE PRINCIPAL | ACTIVO | Activo | N/A | N/A | N/A
2922 | UCI-CARDIO-42 | BOMBA DE INFUSION | BAXTER | EVO IQ | SK20105843 | UCI CARDIOVASCULAR | N/A | SEDE PRINCIPAL | ACTIVO | Activo | N/A | N/A | N/A
2923 | UCI-CARDIO-43 | BOMBA DE INFUSION | BAXTER | EVO IQ | SK20105848 | UCI CARDIOVASCULAR | N/A | SEDE PRINCIPAL | ACTIVO | Activo | N/A | N/A | N/A
2924 | UCI-CARDIO-44 | BOMBA DE INFUSION | BAXTER | EVO IQ | SK20200701 | UCI CARDIOVASCULAR | N/A | SEDE PRINCIPAL | ACTIVO | Activo | N/A | N/A | N/A
2925 | UCI-CARDIO-45 | BOMBA DE INFUSION | BAXTER | EVO IQ | SK20107299 | UCI CARDIOVASCULAR | N/A | SEDE PRINCIPAL | ACTIVO | Activo | N/A | N/A | N/A
2926 | UCI-CARDIO-46 | BOMBA DE INFUSION | BAXTER | EVO IQ | SK20103532 | UCI CARDIOVASCULAR | N/A | SEDE PRINCIPAL | ACTIVO | Activo | N/A | N/A | N/A
2927 | UCI-CARDIO-47 | BOMBA DE INFUSION | BAXTER | EVO IQ | SK20201659 | UCI CARDIOVASCULAR | N/A | SEDE PRINCIPAL | ACTIVO | Activo | N/A | N/A | N/A
2928 | UCI-CARDIO-48 | BOMBA DE INFUSION | BAXTER | EVO IQ | SK20103486 | UCI CARDIOVASCULAR | N/A | SEDE PRINCIPAL | ACTIVO | Activo | N/A | N/A | N/A
2929 | UCI-CARDIO-49 | BOMBA DE INFUSION | BAXTER | EVO IQ | SK20105703 | UCI CARDIOVASCULAR | N/A | SEDE PRINCIPAL | ACTIVO | Activo | N/A | N/A | N/A
2930 | UCI-CARDIO-50 | BOMBA DE INFUSION | BAXTER | EVO IQ | SK20105838 | UCI CARDIOVASCULAR | N/A | SEDE PRINCIPAL | ACTIVO | Activo | N/A | N/A | N/A
2931 | UCI-CARDIO-51 | BOMBA DE INFUSION | BAXTER | EVO IQ | SK20200694 | UCI CARDIOVASCULAR | N/A | SEDE PRINCIPAL | ACTIVO | Activo | N/A | N/A | N/A
2932 | UCI-CARDIO-52 | BOMBA DE INFUSION | BAXTER | EVO IQ | SK20105747 | UCI CARDIOVASCULAR | N/A | SEDE PRINCIPAL | ACTIVO | Activo | N/A | N/A | N/A
2933 | UCI-CARDIO-53 | BOMBA DE INFUSION | BAXTER | EVO IQ | SK20106092 | UCI CARDIOVASCULAR | N/A | SEDE PRINCIPAL | ACTIVO | Activo | N/A | N/A | N/A
2934 | UCI-CARDIO-54 | BOMBA DE INFUSION | BAXTER | EVO IQ | SK20106168 | UCI CARDIOVASCULAR | N/A | SEDE PRINCIPAL | ACTIVO | Activo | N/A | N/A | N/A
2935 | UCI-CARDIO-55 | BOMBA DE INFUSION | BAXTER | EVO IQ | SK20103592 | UCI CARDIOVASCULAR | N/A | SEDE PRINCIPAL | ACTIVO | Activo | N/A | N/A | N/A
2936 | UCI-CARDIO-56 | BOMBA DE INFUSION | BAXTER | EVO IQ | SK20103531 | UCI CARDIOVASCULAR | N/A | SEDE PRINCIPAL | ACTIVO | Activo | N/A | N/A | N/A
2937 | UCI-CARDIO-57 | BOMBA DE INFUSION | BAXTER | EVO IQ | SK20106181 | UCI CARDIOVASCULAR | N/A | SEDE PRINCIPAL | ACTIVO | Activo | N/A | N/A | N/A
2938 | UCI-CARDIO-58 | BOMBA DE INFUSION | BAXTER | EVO IQ | SK20103253 | UCI CARDIOVASCULAR | N/A | SEDE PRINCIPAL | ACTIVO | Activo | N/A | N/A | N/A
2939 | UCI-CARDIO-59 | BOMBA DE INFUSION | BAXTER | EVO IQ | SK20103252 | UCI CARDIOVASCULAR | N/A | SEDE PRINCIPAL | ACTIVO | Activo | N/A | N/A | N/A
2940 | UCI-CARDIO-60 | BOMBA DE INFUSION | BAXTER | EVO IQ | SK20102194 | UCI CARDIOVASCULAR | N/A | SEDE PRINCIPAL | ACTIVO | Activo | N/A | N/A | N/A
2941 | UCI-CARDIO-61 | BOMBA DE INFUSION | BAXTER | EVO IQ | SK20106134 | UCI CARDIOVASCULAR | N/A | SEDE PRINCIPAL | ACTIVO | Activo | N/A | N/A | N/A
2942 | UCI-CARDIO-62 | BOMBA DE INFUSION | BAXTER | EVO IQ | SK20105729 | UCI CARDIOVASCULAR | N/A | SEDE PRINCIPAL | ACTIVO | Activo | N/A | N/A | N/A
2943 | UCI-CARDIO-63 | BOMBA DE INFUSION | BAXTER | EVO IQ | SK20106117 | UCI CARDIOVASCULAR | N/A | SEDE PRINCIPAL | ACTIVO | Activo | N/A | N/A | N/A
2944 | UCI-CARDIO-64 | BOMBA DE INFUSION | BAXTER | EVO IQ | SK20103512 | UCI CARDIOVASCULAR | N/A | SEDE PRINCIPAL | ACTIVO | Activo | N/A | N/A | N/A
2945 | UCI-CARDIO-65 | BOMBA DE INFUSION | BAXTER | EVO IQ | SK20105844 | UCI CARDIOVASCULAR | N/A | SEDE PRINCIPAL | ACTIVO | Activo | N/A | N/A | N/A
2946 | UCI-CARDIO-66 | BOMBA DE INFUSION | BAXTER | EVO IQ | SK20103479 | UCI CARDIOVASCULAR | N/A | SEDE PRINCIPAL | ACTIVO | Activo | N/A | N/A | N/A
2947 | UCI4-1 | BOMBA DE INFUSION | BAXTER | EVO IQ | SK20105909 | UCI 4 | N/A | SEDE PRINCIPAL | ACTIVO | Activo | N/A | N/A | N/A
2948 | UCI4-2 | BOMBA DE INFUSION | BAXTER | EVO IQ | SK20103359 | UCI 4 | N/A | SEDE PRINCIPAL | ACTIVO | Activo | N/A | N/A | N/A
2949 | UCI4-3 | BOMBA DE INFUSION | BAXTER | EVO IQ | SK20105822 | UCI 4 | N/A | SEDE PRINCIPAL | ACTIVO | Activo | N/A | N/A | N/A
2950 | UCI4-4 | BOMBA DE INFUSION | BAXTER | EVO IQ | SK20200636 | UCI 4 | N/A | SEDE PRINCIPAL | ACTIVO | Activo | N/A | N/A | N/A
2951 | UCI4-5 | BOMBA DE INFUSION | BAXTER | EVO IQ | SK20105831 | UCI 4 | N/A | SEDE PRINCIPAL | ACTIVO | Activo | N/A | N/A | N/A
2952 | UCI4-6 | BOMBA DE INFUSION | BAXTER | EVO IQ | SK20106122 | UCI 4 | N/A | SEDE PRINCIPAL | ACTIVO | Activo | N/A | N/A | N/A
2953 | Comodato8-Enfermedades huerfanas | BOMBA DE INFUSION | BAXTER | EVO IQ | SK20107370 | Enfermedades Huerfanas | N/A | SEDE PRINCIPAL | ACTIVO | Activo | N/A | N/A | N/A
2954 | UCI4-8 | BOMBA DE INFUSION | BAXTER | EVO IQ | SK20106103 | UCI 4 | N/A | SEDE PRINCIPAL | ACTIVO | Activo | N/A | N/A | N/A
2955 | UCI4-9 | BOMBA DE INFUSION | BAXTER | EVO IQ | SK20106185 | UCI 4 | N/A | SEDE PRINCIPAL | ACTIVO | Activo | N/A | N/A | N/A
2956 | UCI4-10 | BOMBA DE INFUSION | BAXTER | EVO IQ | SK20107421 | UCI 4 | N/A | SEDE PRINCIPAL | ACTIVO | Activo | N/A | N/A | N/A
2957 | UCI4-11 | BOMBA DE INFUSION | BAXTER | EVO IQ | SK20107324 | UCI 4 | N/A | SEDE PRINCIPAL | ACTIVO | Activo | N/A | N/A | N/A
2958 | UCI4-12 | BOMBA DE INFUSION | BAXTER | EVO IQ | SK20107392 | UCI 4 | N/A | SEDE PRINCIPAL | ACTIVO | Activo | N/A | N/A | N/A
2959 | comodato6-enfermedades huerfanas | BOMBA DE INFUSION | BAXTER | EVO IQ | SK20103335 | Enfermedades Huerfanas | N/A | SEDE PRINCIPAL | ACTIVO | Activo | N/A | N/A | N/A
2960 | UCI4-14 | BOMBA DE INFUSION | BAXTER | EVO IQ | SK20106126 | UCI 4 | N/A | SEDE PRINCIPAL | ACTIVO | Activo | N/A | N/A | N/A
2961 | comodato2- enfermdades huerfanas | BOMBA DE INFUSION | BAXTER | EVO IQ | SK20103397 | Enfermedades Huerfanas | N/A | SEDE PRINCIPAL | ACTIVO | Activo | N/A | N/A | N/A
2962 | comodato5-enfermedades huerfanas | BOMBA DE INFUSION | BAXTER | EVO IQ | SK20103480 | Enfermedades Huerfanas | N/A | SEDE PRINCIPAL | ACTIVO | Activo | N/A | N/A | N/A
2963 | UCI4-17 | BOMBA DE INFUSION | BAXTER | EVO IQ | SK20106040 | UCI 4 | N/A | SEDE PRINCIPAL | ACTIVO | Activo | N/A | N/A | N/A
2964 | UCI4-18 | BOMBA DE INFUSION | BAXTER | EVO IQ | SK20106100 | UCI 4 | N/A | SEDE PRINCIPAL | ACTIVO | Activo | N/A | N/A | N/A
2965 | UCI4-19 | BOMBA DE INFUSION | BAXTER | EVO IQ | SK20102207 | UCI 4 | N/A | SEDE PRINCIPAL | ACTIVO | Activo | N/A | N/A | N/A
2966 | UCI4-20 | BOMBA DE INFUSION | BAXTER | EVO IQ | SK20106169 | UCI 4 | N/A | SEDE PRINCIPAL | ACTIVO | Activo | N/A | N/A | N/A
2967 | UCI4-21 | BOMBA DE INFUSION | BAXTER | EVO IQ | SK20200679 | UCI 4 | N/A | SEDE PRINCIPAL | ACTIVO | Activo | N/A | N/A | N/A
2968 | UCI4-22 | BOMBA DE INFUSION | BAXTER | EVO IQ | SK20103228 | UCI 4 | N/A | SEDE PRINCIPAL | ACTIVO | Activo | N/A | N/A | N/A
2969 | UCI4-23 | BOMBA DE INFUSION | BAXTER | EVO IQ | SK20201727 | UCI 4 | N/A | SEDE PRINCIPAL | ACTIVO | Activo | N/A | N/A | N/A
2970 | comodotao1- enfermedades huerfanas | BOMBA DE INFUSION | BAXTER | EVO IQ | SK20200764 | Enfermedades Huerfanas | N/A | SEDE PRINCIPAL | ACTIVO | Activo | N/A | N/A | N/A
2971 | UCI4-25 | BOMBA DE INFUSION | BAXTER | EVO IQ | SK20106108 | UCI 4 | N/A | SEDE PRINCIPAL | ACTIVO | Activo | N/A | N/A | N/A
2972 | UCI4-26 | BOMBA DE INFUSION | BAXTER | EVO IQ | SK20105963 | UCI 4 | N/A | SEDE PRINCIPAL | ACTIVO | Activo | N/A | N/A | N/A
2973 | UCI4-27 | BOMBA DE INFUSION | BAXTER | EVO IQ | SK20106192 | UCI 4 | N/A | SEDE PRINCIPAL | ACTIVO | Activo | N/A | N/A | N/A
2974 | UCI4-28 | BOMBA DE INFUSION | BAXTER | EVO IQ | SK20103185 | UCI 4 | N/A | SEDE PRINCIPAL | ACTIVO | Activo | N/A | N/A | N/A
2975 | UCI4-29 | BOMBA DE INFUSION | BAXTER | EVO IQ | SK20107379 | UCI 4 | N/A | SEDE PRINCIPAL | ACTIVO | Activo | N/A | N/A | N/A
2976 | comodato7-enfermedades huerfanas | BOMBA DE INFUSION | BAXTER | EVO IQ | SK20105842 | Enfermedades Huerfanas | N/A | SEDE PRINCIPAL | ACTIVO | Activo | N/A | N/A | N/A
2977 | comodato4- enfermedades huerfanas | BOMBA DE INFUSION | BAXTER | EVO IQ | SK20106097 | Enfermedades Huerfanas | N/A | SEDE PRINCIPAL | ACTIVO | Activo | N/A | N/A | N/A
2978 | comodato3- enfermedades huerfanas | BOMBA DE INFUSION | BAXTER | EVO IQ | SK20200644 | Enfermedades Huerfanas | N/A | SEDE PRINCIPAL | ACTIVO | Activo | N/A | N/A | N/A
2979 | UCI4-33 | BOMBA DE INFUSION | BAXTER | EVO IQ | SK20200717 | UCI 4 | N/A | SEDE PRINCIPAL | ACTIVO | Activo | N/A | N/A | N/A
2980 | UCI4-34 | BOMBA DE INFUSION | BAXTER | EVO IQ | SK20107450 | UCI 4 | N/A | SEDE PRINCIPAL | ACTIVO | Activo | N/A | N/A | N/A
2981 | UCI4-35 | BOMBA DE INFUSION | BAXTER | EVO IQ | SK20105975 | UCI 4 | N/A | SEDE PRINCIPAL | ACTIVO | Activo | N/A | N/A | N/A
2982 | UCI4-36 | BOMBA DE INFUSION | BAXTER | EVO IQ | SK20103527 | UCI 4 | N/A | SEDE PRINCIPAL | ACTIVO | Activo | N/A | N/A | N/A
2983 | UCI4-37 | BOMBA DE INFUSION | BAXTER | EVO IQ | SK20106194 | UCI 4 | N/A | SEDE PRINCIPAL | ACTIVO | Activo | N/A | N/A | N/A
2984 | UCI4-38 | BOMBA DE INFUSION | BAXTER | EVO IQ | SK20106038 | UCI 4 | N/A | SEDE PRINCIPAL | ACTIVO | Activo | N/A | N/A | N/A
2985 | UCI NEURO - SK20106065 | BOMBA DE INFUSION | BAXTER | EVO IQ | SK20106065 | UCI NEURO | N/A | SEDE PRINCIPAL | ACTIVO | Activo | N/A | N/A | N/A
2986 | UCI4-40 | BOMBA DE INFUSION | BAXTER | EVO IQ | SK20107336 | UCI 4 | N/A | SEDE PRINCIPAL | ACTIVO | Activo | N/A | N/A | N/A
2987 | AMBULANCIA-10 | BOMBA DE INFUSION | BAXTER | EVO IQ | SK20105871 | AMBULANCIA | N/A | SEDE PRINCIPAL | ACTIVO | Activo | N/A | N/A | N/A
2988 | UCI4-42 | BOMBA DE INFUSION | BAXTER | EVO IQ | SK20103223 | UCI 4 | N/A | SEDE PRINCIPAL | ACTIVO | Activo | N/A | N/A | N/A
2989 | UCI4-43 | BOMBA DE INFUSION | BAXTER | EVO IQ | SK20105824 | UCI 4 | N/A | SEDE PRINCIPAL | ACTIVO | Activo | N/A | N/A | N/A
2990 | UCI4-44 | BOMBA DE INFUSION | BAXTER | EVO IQ | SK20106028 | UCI 4 | N/A | SEDE PRINCIPAL | ACTIVO | Activo | N/A | N/A | N/A
2991 | UCI4-45 | BOMBA DE INFUSION | BAXTER | EVO IQ | SK20105920 | UCI 4 | N/A | SEDE PRINCIPAL | ACTIVO | Activo | N/A | N/A | N/A
2992 | UCI4-46 | BOMBA DE INFUSION | BAXTER | EVO IQ | SK20106016 | UCI 4 | N/A | SEDE PRINCIPAL | ACTIVO | Activo | N/A | N/A | N/A
2993 | UCI4-47 | BOMBA DE INFUSION | BAXTER | EVO IQ | SK20105872 | UCI 4 | N/A | SEDE PRINCIPAL | ACTIVO | Activo | N/A | N/A | N/A
2994 | UCI4-48 | BOMBA DE INFUSION | BAXTER | EVO IQ | SK20105826 | UCI 4 | N/A | SEDE PRINCIPAL | ACTIVO | Activo | N/A | N/A | N/A
2995 | AMBULANCIA-9 | BOMBA DE INFUSION | BAXTER | EVO IQ | SK20200666 | AMBULANCIA | N/A | SEDE PRINCIPAL | ACTIVO | Activo | N/A | N/A | N/A
2996 | UCI4-50 | BOMBA DE INFUSION | BAXTER | EVO IQ | SK20103333 | UCI 4 | N/A | SEDE PRINCIPAL | ACTIVO | Activo | N/A | N/A | N/A
2997 | UCI4-51 | BOMBA DE INFUSION | BAXTER | EVO IQ | SK20102231 | UCI 4 | N/A | SEDE PRINCIPAL | ACTIVO | Activo | N/A | N/A | N/A
2998 | UCI4-52 | BOMBA DE INFUSION | BAXTER | EVO IQ | SK20103300 | UCI 4 | N/A | SEDE PRINCIPAL | ACTIVO | Activo | N/A | N/A | N/A
2999 | UCI4-53 | BOMBA DE INFUSION | BAXTER | EVO IQ | SK20103402 | UCI 4 | N/A | SEDE PRINCIPAL | ACTIVO | Activo | N/A | N/A | N/A
3000 | AMBULANCIA-11 | BOMBA DE INFUSION | BAXTER | EVO IQ | SK20105998 | AMBULANCIA | N/A | SEDE PRINCIPAL | ACTIVO | Activo | N/A | N/A | N/A
3001 | UCI4-55 | BOMBA DE INFUSION | BAXTER | EVO IQ | SK20201744 | UCI 4 | N/A | SEDE PRINCIPAL | ACTIVO | Activo | N/A | N/A | N/A
3002 | UCI4-56 | BOMBA DE INFUSION | BAXTER | EVO IQ | SK20107420 | UCI 4 | N/A | SEDE PRINCIPAL | ACTIVO | Activo | N/A | N/A | N/A
3003 | UCI4-57 | BOMBA DE INFUSION | BAXTER | EVO IQ | SK20106143 | UCI 4 | N/A | SEDE PRINCIPAL | ACTIVO | Activo | N/A | N/A | N/A
3004 | UCI4-58 | BOMBA DE INFUSION | BAXTER | EVO IQ | SK20103365 | UCI 4 | N/A | SEDE PRINCIPAL | ACTIVO | Activo | N/A | N/A | N/A
3005 | UCI4-59 | BOMBA DE INFUSION | BAXTER | EVO IQ | SK20103313 | UCI 4 | N/A | SEDE PRINCIPAL | ACTIVO | Activo | N/A | N/A | N/A
3006 | UCI4-60 | BOMBA DE INFUSION | BAXTER | EVO IQ | SK20103255 | UCI 4 | N/A | SEDE PRINCIPAL | ACTIVO | Activo | N/A | N/A | N/A
3007 | QUEMADOS-1 | BOMBA DE INFUSION | BAXTER | EVO IQ | SK20103521 | UNIDAD DE QUEMADOS | N/A | SEDE PRINCIPAL | ACTIVO | Activo | N/A | N/A | N/A
3008 | QUEMADOS-2 | BOMBA DE INFUSION | BAXTER | EVO IQ | SK20203615 | UNIDAD DE QUEMADOS | N/A | SEDE PRINCIPAL | ACTIVO | Activo | N/A | N/A | N/A
3009 | QUEMADOS-3 | BOMBA DE INFUSION | BAXTER | EVO IQ | SK20103301 | UNIDAD DE QUEMADOS | N/A | SEDE PRINCIPAL | ACTIVO | Activo | N/A | N/A | N/A
3010 | QUEMADOS-4 | BOMBA DE INFUSION | BAXTER | EVO IQ | SK20105791 | UNIDAD DE QUEMADOS | N/A | SEDE PRINCIPAL | ACTIVO | Activo | N/A | N/A | N/A
3011 | QUEMADOS-5 | BOMBA DE INFUSION | BAXTER | EVO IQ | SK20105811 | UNIDAD DE QUEMADOS | N/A | SEDE PRINCIPAL | ACTIVO | Activo | N/A | N/A | N/A
3012 | QUEMADOS-6 | BOMBA DE INFUSION | BAXTER | EVO IQ | SK20105735 | UNIDAD DE QUEMADOS | N/A | SEDE PRINCIPAL | ACTIVO | Activo | N/A | N/A | N/A
3013 | QUEMADOS-7 | BOMBA DE INFUSION | BAXTER | EVO IQ | SK20103519 | UNIDAD DE QUEMADOS | N/A | SEDE PRINCIPAL | ACTIVO | Activo | N/A | N/A | N/A
3014 | QUEMADOS-8 | BOMBA DE INFUSION | BAXTER | EVO IQ | SK20105753 | UNIDAD DE QUEMADOS | N/A | SEDE PRINCIPAL | ACTIVO | Activo | N/A | N/A | N/A
3015 | QUEMADOS-9 | BOMBA DE INFUSION | BAXTER | EVO IQ | SK20105748 | UNIDAD DE QUEMADOS | N/A | SEDE PRINCIPAL | ACTIVO | Activo | N/A | N/A | N/A
3016 | QUEMADOS-10 | BOMBA DE INFUSION | BAXTER | EVO IQ | SK20203644 | UNIDAD DE QUEMADOS | N/A | SEDE PRINCIPAL | ACTIVO | Activo | N/A | N/A | N/A
3017 | QUEMADOS-11 | BOMBA DE INFUSION | BAXTER | EVO IQ | SK20103484 | UNIDAD DE QUEMADOS | N/A | SEDE PRINCIPAL | ACTIVO | Activo | N/A | N/A | N/A
3018 | QUEMADOS-12 | BOMBA DE INFUSION | BAXTER | EVO IQ | SK20203681 | UNIDAD DE QUEMADOS | N/A | SEDE PRINCIPAL | ACTIVO | Activo | N/A | N/A | N/A
3019 | QUEMADOS-13 | BOMBA DE INFUSION | BAXTER | EVO IQ | SK20203596 | UNIDAD DE QUEMADOS | N/A | SEDE PRINCIPAL | ACTIVO | Activo | N/A | N/A | N/A
3020 | QUEMADOS-14 | BOMBA DE INFUSION | BAXTER | EVO IQ | SK20203659 | UNIDAD DE QUEMADOS | N/A | SEDE PRINCIPAL | ACTIVO | Activo | N/A | N/A | N/A
3021 | QUEMADOS-15 | BOMBA DE INFUSION | BAXTER | EVO IQ | SK20103283 | UNIDAD DE QUEMADOS | N/A | SEDE PRINCIPAL | ACTIVO | Activo | N/A | N/A | N/A
3022 | QUEMADOS-16 | BOMBA DE INFUSION | BAXTER | EVO IQ | SK20103304 | UNIDAD DE QUEMADOS | N/A | SEDE PRINCIPAL | ACTIVO | Activo | N/A | N/A | N/A
3023 | QUEMADOS-17 | BOMBA DE INFUSION | BAXTER | EVO IQ | SK20103362 | UNIDAD DE QUEMADOS | N/A | SEDE PRINCIPAL | ACTIVO | Activo | N/A | N/A | N/A
3024 | QUEMADOS-18 | BOMBA DE INFUSION | BAXTER | EVO IQ | SK20202054 | UNIDAD DE QUEMADOS | N/A | SEDE PRINCIPAL | ACTIVO | Activo | N/A | N/A | N/A
3025 | QUEMADOS-19 | BOMBA DE INFUSION | BAXTER | EVO IQ | SK20203669 | UNIDAD DE QUEMADOS | N/A | SEDE PRINCIPAL | ACTIVO | Activo | N/A | N/A | N/A
3026 | QUEMADOS-20 | BOMBA DE INFUSION | BAXTER | EVO IQ | SK20103331 | UNIDAD DE QUEMADOS | N/A | SEDE PRINCIPAL | ACTIVO | Activo | N/A | N/A | N/A
3027 | QUEMADOS-21 | BOMBA DE INFUSION | BAXTER | EVO IQ | SK20203634 | UNIDAD DE QUEMADOS | N/A | SEDE PRINCIPAL | ACTIVO | Activo | N/A | N/A | N/A
3028 | QUEMADOS-22 | BOMBA DE INFUSION | BAXTER | EVO IQ | SK20103467 | UNIDAD DE QUEMADOS | N/A | SEDE PRINCIPAL | ACTIVO | Activo | N/A | N/A | N/A
3029 | QUEMADOS-23 | BOMBA DE INFUSION | BAXTER | EVO IQ | SK20103515 | UNIDAD DE QUEMADOS | N/A | SEDE PRINCIPAL | ACTIVO | Activo | N/A | N/A | N/A
3030 | QUEMADOS-24 | BOMBA DE INFUSION | BAXTER | EVO IQ | SK20203701 | UNIDAD DE QUEMADOS | N/A | SEDE PRINCIPAL | ACTIVO | Activo | N/A | N/A | N/A
3031 | QUEMADOS-25 | BOMBA DE INFUSION | BAXTER | EVO IQ | SK20201995 | UNIDAD DE QUEMADOS | N/A | SEDE PRINCIPAL | ACTIVO | Activo | N/A | N/A | N/A
3032 | QUEMADOS-26 | BOMBA DE INFUSION | BAXTER | EVO IQ | SK20203706 | UNIDAD DE QUEMADOS | N/A | SEDE PRINCIPAL | ACTIVO | Activo | N/A | N/A | N/A
3033 | QUEMADOS-27 | BOMBA DE INFUSION | BAXTER | EVO IQ | SK20203570 | UNIDAD DE QUEMADOS | N/A | SEDE PRINCIPAL | ACTIVO | Activo | N/A | N/A | N/A
3034 | QUEMADOS-28 | BOMBA DE INFUSION | BAXTER | EVO IQ | SK20105726 | UNIDAD DE QUEMADOS | N/A | SEDE PRINCIPAL | ACTIVO | Activo | N/A | N/A | N/A
3035 | QUEMADOS-29 | BOMBA DE INFUSION | BAXTER | EVO IQ | SK20203553 | UNIDAD DE QUEMADOS | N/A | SEDE PRINCIPAL | ACTIVO | Activo | N/A | N/A | N/A
3036 | QUEMADOS-30 | BOMBA DE INFUSION | BAXTER | EVO IQ | SK20201965 | UNIDAD DE QUEMADOS | N/A | SEDE PRINCIPAL | ACTIVO | Activo | N/A | N/A | N/A
3037 | UCE-1 | BOMBA DE INFUSION | BAXTER | EVO IQ | SK20203667 | UNIDAD DE CUIDADO ESPECIAL | N/A | SEDE PRINCIPAL | ACTIVO | Activo | N/A | N/A | N/A
3038 | UCE-2 | BOMBA DE INFUSION | BAXTER | EVO IQ | SK20203629 | UNIDAD DE CUIDADO ESPECIAL | N/A | SEDE PRINCIPAL | ACTIVO | Activo | N/A | N/A | N/A
3039 | UCE-3 | BOMBA DE INFUSION | BAXTER | EVO IQ | SK20203552 | UNIDAD DE CUIDADO ESPECIAL | N/A | SEDE PRINCIPAL | ACTIVO | Activo | N/A | N/A | N/A
3040 | UCE-4 | BOMBA DE INFUSION | BAXTER | EVO IQ | SK20105807 | UNIDAD DE CUIDADO ESPECIAL | N/A | SEDE PRINCIPAL | ACTIVO | Activo | N/A | N/A | N/A
3041 | UCE-5 | BOMBA DE INFUSION | BAXTER | EVO IQ | SK20105723 | UNIDAD DE CUIDADO ESPECIAL | N/A | SEDE PRINCIPAL | ACTIVO | Activo | N/A | N/A | N/A
3042 | UCE-6 | BOMBA DE INFUSION | BAXTER | EVO IQ | SK20105678 | UNIDAD DE CUIDADO ESPECIAL | N/A | SEDE PRINCIPAL | ACTIVO | Activo | N/A | N/A | N/A
3043 | UCE-7 | BOMBA DE INFUSION | BAXTER | EVO IQ | SK20103530 | UNIDAD DE CUIDADO ESPECIAL | N/A | SEDE PRINCIPAL | ACTIVO | Activo | N/A | N/A | N/A
3044 | UCE-8 | BOMBA DE INFUSION | BAXTER | EVO IQ | SK20202006 | UNIDAD DE CUIDADO ESPECIAL | N/A | SEDE PRINCIPAL | ACTIVO | Activo | N/A | N/A | N/A
3045 | UCE-9 | BOMBA DE INFUSION | BAXTER | EVO IQ | SK20201959 | UNIDAD DE CUIDADO ESPECIAL | N/A | SEDE PRINCIPAL | ACTIVO | Activo | N/A | N/A | N/A
3046 | UCE-10 | BOMBA DE INFUSION | BAXTER | EVO IQ | SK20202051 | UNIDAD DE CUIDADO ESPECIAL | N/A | SEDE PRINCIPAL | ACTIVO | Activo | N/A | N/A | N/A
3047 | UCE-11 | BOMBA DE INFUSION | BAXTER | EVO IQ | SK20202053 | UNIDAD DE CUIDADO ESPECIAL | N/A | SEDE PRINCIPAL | ACTIVO | Activo | N/A | N/A | N/A
3048 | UCE-12 | BOMBA DE INFUSION | BAXTER | EVO IQ | SK20103523 | UNIDAD DE CUIDADO ESPECIAL | N/A | SEDE PRINCIPAL | ACTIVO | Activo | N/A | N/A | N/A
3049 | UCE-13 | BOMBA DE INFUSION | BAXTER | EVO IQ | SK20203648 | UNIDAD DE CUIDADO ESPECIAL | N/A | SEDE PRINCIPAL | ACTIVO | Activo | N/A | N/A | N/A
3050 | UCE-14 | BOMBA DE INFUSION | BAXTER | EVO IQ | SK20203561 | UNIDAD DE CUIDADO ESPECIAL | N/A | SEDE PRINCIPAL | ACTIVO | Activo | N/A | N/A | N/A
3051 | UCE-15 | BOMBA DE INFUSION | BAXTER | EVO IQ | SK20203603 | UNIDAD DE CUIDADO ESPECIAL | N/A | SEDE PRINCIPAL | ACTIVO | Activo | N/A | N/A | N/A
3052 | UCE-16 | BOMBA DE INFUSION | BAXTER | EVO IQ | SK20203571 | UNIDAD DE CUIDADO ESPECIAL | N/A | SEDE PRINCIPAL | ACTIVO | Activo | N/A | N/A | N/A
3053 | UCE-17 | BOMBA DE INFUSION | BAXTER | EVO IQ | SK20203557 | UNIDAD DE CUIDADO ESPECIAL | N/A | SEDE PRINCIPAL | ACTIVO | Activo | N/A | N/A | N/A
3054 | UCE-18 | BOMBA DE INFUSION | BAXTER | EVO IQ | SK20103538 | UNIDAD DE CUIDADO ESPECIAL | N/A | SEDE PRINCIPAL | ACTIVO | Activo | N/A | N/A | N/A
3055 | MEDICA-HOMBRES-1 | BOMBA DE INFUSION | BAXTER | EVO IQ | SK20103272 | MEDICA HOMBRES | N/A | SEDE PRINCIPAL | ACTIVO | Activo | N/A | N/A | N/A
3056 | MEDICA-HOMBRES-2 | BOMBA DE INFUSION | BAXTER | EVO IQ | SK20203594 | MEDICA HOMBRES | N/A | SEDE PRINCIPAL | ACTIVO | Activo | N/A | N/A | N/A
3057 | MEDICA-HOMBRES-3 | BOMBA DE INFUSION | BAXTER | EVO IQ | SK20101989 | MEDICA HOMBRES | N/A | SEDE PRINCIPAL | ACTIVO | Activo | N/A | N/A | N/A
3058 | MEDICA-HOMBRES-4 | BOMBA DE INFUSION | BAXTER | EVO IQ | SK20203654 | MEDICA HOMBRES | N/A | SEDE PRINCIPAL | ACTIVO | Activo | N/A | N/A | N/A
3059 | MEDICA-HOMBRES-5 | BOMBA DE INFUSION | BAXTER | EVO IQ | SK20203609 | MEDICA HOMBRES | N/A | SEDE PRINCIPAL | ACTIVO | Activo | N/A | N/A | N/A
3060 | MEDICA-HOMBRES-6 | BOMBA DE INFUSION | BAXTER | EVO IQ | SK20203711 | MEDICA HOMBRES | N/A | SEDE PRINCIPAL | ACTIVO | Activo | N/A | N/A | N/A
3061 | MEDICA-HOMBRES-7 | BOMBA DE INFUSION | BAXTER | EVO IQ | SK20101966 | MEDICA HOMBRES | N/A | SEDE PRINCIPAL | ACTIVO | Activo | N/A | N/A | N/A
3062 | MEDICA-HOMBRES-8 | BOMBA DE INFUSION | BAXTER | EVO IQ | SK20203739 | MEDICA HOMBRES | N/A | SEDE PRINCIPAL | ACTIVO | Activo | N/A | N/A | N/A
3063 | MEDICA-HOMBRES-9 | BOMBA DE INFUSION | BAXTER | EVO IQ | SK20203562 | MEDICA HOMBRES | N/A | SEDE PRINCIPAL | ACTIVO | Activo | N/A | N/A | N/A
3064 | MEDICA-HOMBRES-10 | BOMBA DE INFUSION | BAXTER | EVO IQ | SK20203651 | MEDICA HOMBRES | N/A | SEDE PRINCIPAL | ACTIVO | Activo | N/A | N/A | N/A
3065 | MEDICA-HOMBRES-11 | BOMBA DE INFUSION | BAXTER | EVO IQ | SK20202034 | MEDICA HOMBRES | N/A | SEDE PRINCIPAL | ACTIVO | Activo | N/A | N/A | N/A
3066 | MEDICA-HOMBRES-12 | BOMBA DE INFUSION | BAXTER | EVO IQ | SK20203583 | MEDICA HOMBRES | N/A | SEDE PRINCIPAL | ACTIVO | Activo | N/A | N/A | N/A
3067 | MEDICA-HOMBRES-13 | BOMBA DE INFUSION | BAXTER | EVO IQ | SK20203623 | MEDICA HOMBRES | N/A | SEDE PRINCIPAL | ACTIVO | Activo | N/A | N/A | N/A
3068 | MEDICA-HOMBRES-14 | BOMBA DE INFUSION | BAXTER | EVO IQ | SK20203580 | MEDICA HOMBRES | N/A | SEDE PRINCIPAL | ACTIVO | Activo | N/A | N/A | N/A
3069 | MEDICA-HOMBRES-15 | BOMBA DE INFUSION | BAXTER | EVO IQ | SK20201954 | MEDICA HOMBRES | N/A | SEDE PRINCIPAL | ACTIVO | Activo | N/A | N/A | N/A
3070 | MEDICA-HOMBRES-16 | BOMBA DE INFUSION | BAXTER | EVO IQ | SK20203599 | MEDICA HOMBRES | N/A | SEDE PRINCIPAL | ACTIVO | Activo | N/A | N/A | N/A
3071 | MEDICA-HOMBRES-17 | BOMBA DE INFUSION | BAXTER | EVO IQ | SK20203674 | MEDICA HOMBRES | N/A | SEDE PRINCIPAL | ACTIVO | Activo | N/A | N/A | N/A
3072 | MEDICA-HOMBRES-18 | BOMBA DE INFUSION | BAXTER | EVO IQ | SK20201939 | MEDICA HOMBRES | N/A | SEDE PRINCIPAL | ACTIVO | Activo | N/A | N/A | N/A
3073 | MEDICA-HOMBRES-19 | BOMBA DE INFUSION | BAXTER | EVO IQ | SK20201938 | MEDICA HOMBRES | N/A | SEDE PRINCIPAL | ACTIVO | Activo | N/A | N/A | N/A
3074 | MEDICA-HOMBRES-20 | BOMBA DE INFUSION | BAXTER | EVO IQ | SK20103610 | MEDICA HOMBRES | N/A | SEDE PRINCIPAL | ACTIVO | Activo | N/A | N/A | N/A
3075 | MEDICA-HOMBRES-21 | BOMBA DE INFUSION | BAXTER | EVO IQ | SK20103305 | MEDICA HOMBRES | N/A | SEDE PRINCIPAL | ACTIVO | Activo | N/A | N/A | N/A
3076 | MEDICA-HOMBRES-22 | BOMBA DE INFUSION | BAXTER | EVO IQ | SK20203630 | MEDICA HOMBRES | N/A | SEDE PRINCIPAL | ACTIVO | Activo | N/A | N/A | N/A
3077 | MEDICA-HOMBRES-23 | BOMBA DE INFUSION | BAXTER | EVO IQ | SK20103545 | MEDICA HOMBRES | N/A | SEDE PRINCIPAL | ACTIVO | Activo | N/A | N/A | N/A
3078 | MEDICA-HOMBRES-24 | BOMBA DE INFUSION | BAXTER | EVO IQ | SK20203559 | MEDICA HOMBRES | N/A | SEDE PRINCIPAL | ACTIVO | Activo | N/A | N/A | N/A
3079 | MEDICA-HOMBRES-25 | BOMBA DE INFUSION | BAXTER | EVO IQ | SK20103440 | MEDICA HOMBRES | N/A | SEDE PRINCIPAL | ACTIVO | Activo | N/A | N/A | N/A
3080 | MEDICA-HOMBRES-26 | BOMBA DE INFUSION | BAXTER | EVO IQ | SK20103449 | MEDICA HOMBRES | N/A | SEDE PRINCIPAL | ACTIVO | Activo | N/A | N/A | N/A
3081 | MEDICA-HOMBRES-27 | BOMBA DE INFUSION | BAXTER | EVO IQ | SK20103561 | MEDICA HOMBRES | N/A | SEDE PRINCIPAL | ACTIVO | Activo | N/A | N/A | N/A
3082 | MEDICA-HOMBRES-28 | BOMBA DE INFUSION | BAXTER | EVO IQ | SK20105773 | MEDICA HOMBRES | N/A | SEDE PRINCIPAL | ACTIVO | Activo | N/A | N/A | N/A
3083 | MEDICA-HOMBRES-29 | BOMBA DE INFUSION | BAXTER | EVO IQ | SK20203679 | MEDICA HOMBRES | N/A | SEDE PRINCIPAL | ACTIVO | Activo | N/A | N/A | N/A
3084 | MEDICA-HOMBRES-30 | BOMBA DE INFUSION | BAXTER | EVO IQ | SK20203588 | MEDICA HOMBRES | N/A | SEDE PRINCIPAL | ACTIVO | Activo | N/A | N/A | N/A
3085 | MEDICA-MUJERES-1 | BOMBA DE INFUSION | BAXTER | EVO IQ | SK20103430 | MEDICA MUJERES | N/A | SEDE PRINCIPAL | ACTIVO | Activo | N/A | N/A | N/A
3086 | MEDICA-MUJERES-3 | BOMBA DE INFUSION | BAXTER | EVO IQ | SK20103418 | MEDICA MUJERES | N/A | SEDE PRINCIPAL | ACTIVO | Activo | N/A | N/A | N/A
3087 | MEDICA-MUJERES-4 | BOMBA DE INFUSION | BAXTER | EVO IQ | SK20203637 | MEDICA MUJERES | N/A | SEDE PRINCIPAL | ACTIVO | Activo | N/A | N/A | N/A
3088 | MEDICA-MUJERES-5 | BOMBA DE INFUSION | BAXTER | EVO IQ | SK20105684 | MEDICA MUJERES | N/A | SEDE PRINCIPAL | ACTIVO | Activo | N/A | N/A | N/A
3089 | MEDICA-MUJERES-6 | BOMBA DE INFUSION | BAXTER | EVO IQ | SK20203569 | MEDICA MUJERES | N/A | SEDE PRINCIPAL | ACTIVO | Activo | N/A | N/A | N/A
3090 | MEDICA-MUJERES-7 | BOMBA DE INFUSION | BAXTER | EVO IQ | SK20202014 | MEDICA MUJERES | N/A | SEDE PRINCIPAL | ACTIVO | Activo | N/A | N/A | N/A
3091 | MEDICA-MUJERES-8 | BOMBA DE INFUSION | BAXTER | EVO IQ | SK20103552 | MEDICA MUJERES | N/A | SEDE PRINCIPAL | ACTIVO | Activo | N/A | N/A | N/A
3092 | MEDICA-MUJERES-9 | BOMBA DE INFUSION | BAXTER | EVO IQ | SK20105804 | MEDICA MUJERES | N/A | SEDE PRINCIPAL | ACTIVO | Activo | N/A | N/A | N/A
3093 | MEDICA-MUJERES-10 | BOMBA DE INFUSION | BAXTER | EVO IQ | SK20105849 | MEDICA MUJERES | N/A | SEDE PRINCIPAL | ACTIVO | Activo | N/A | N/A | N/A
3094 | MEDICA-MUJERES-11 | BOMBA DE INFUSION | BAXTER | EVO IQ | SK20103383 | MEDICA MUJERES | N/A | SEDE PRINCIPAL | ACTIVO | Activo | N/A | N/A | N/A
3095 | MEDICA-MUJERES-12 | BOMBA DE INFUSION | BAXTER | EVO IQ | SK20203573 | MEDICA MUJERES | N/A | SEDE PRINCIPAL | ACTIVO | Activo | N/A | N/A | N/A
3096 | MEDICA-MUJERES-13 | BOMBA DE INFUSION | BAXTER | EVO IQ | SK20203602 | MEDICA MUJERES | N/A | SEDE PRINCIPAL | ACTIVO | Activo | N/A | N/A | N/A
3097 | MEDICA-MUJERES-14 | BOMBA DE INFUSION | BAXTER | EVO IQ | SK20103306 | MEDICA MUJERES | N/A | SEDE PRINCIPAL | ACTIVO | Activo | N/A | N/A | N/A
3098 | MEDICA-MUJERES-15 | BOMBA DE INFUSION | BAXTER | EVO IQ | SK20103501 | MEDICA MUJERES | N/A | SEDE PRINCIPAL | ACTIVO | Activo | N/A | N/A | N/A
3099 | MEDICA-MUJERES-16 | BOMBA DE INFUSION | BAXTER | EVO IQ | SK20203662 | MEDICA MUJERES | N/A | SEDE PRINCIPAL | ACTIVO | Activo | N/A | N/A | N/A
3100 | MEDICA-MUJERES-17 | BOMBA DE INFUSION | BAXTER | EVO IQ | SK20203677 | MEDICA MUJERES | N/A | SEDE PRINCIPAL | ACTIVO | Activo | N/A | N/A | N/A
3101 | MEDICA-MUJERES-18 | BOMBA DE INFUSION | BAXTER | EVO IQ | SK20202016 | MEDICA MUJERES | N/A | SEDE PRINCIPAL | ACTIVO | Activo | N/A | N/A | N/A
3102 | MEDICA-MUJERES-19 | BOMBA DE INFUSION | BAXTER | EVO IQ | SK20203604 | MEDICA MUJERES | N/A | SEDE PRINCIPAL | ACTIVO | Activo | N/A | N/A | N/A
3103 | MEDICA-MUJERES-20 | BOMBA DE INFUSION | BAXTER | EVO IQ | SK20203605 | MEDICA MUJERES | N/A | SEDE PRINCIPAL | ACTIVO | Activo | N/A | N/A | N/A
3104 | MEDICA-MUJERES-21 | BOMBA DE INFUSION | BAXTER | EVO IQ | SK20105702 | MEDICA MUJERES | N/A | SEDE PRINCIPAL | ACTIVO | Activo | N/A | N/A | N/A
3105 | MEDICA-MUJERES-22 | BOMBA DE INFUSION | BAXTER | EVO IQ | SK20105700 | MEDICA MUJERES | N/A | SEDE PRINCIPAL | ACTIVO | Activo | N/A | N/A | N/A
3106 | MEDICA-MUJERES-23 | BOMBA DE INFUSION | BAXTER | EVO IQ | SK20203555 | MEDICA MUJERES | N/A | SEDE PRINCIPAL | ACTIVO | Activo | N/A | N/A | N/A
3107 | MEDICA-MUJERES-24 | BOMBA DE INFUSION | BAXTER | EVO IQ | SK20203595 | MEDICA MUJERES | N/A | SEDE PRINCIPAL | ACTIVO | Activo | N/A | N/A | N/A
3108 | MEDICA-MUJERES-25 | BOMBA DE INFUSION | BAXTER | EVO IQ | SK20201918 | MEDICA MUJERES | N/A | SEDE PRINCIPAL | ACTIVO | Activo | N/A | N/A | N/A
3109 | MEDICA-MUJERES-26 | BOMBA DE INFUSION | BAXTER | EVO IQ | SK20203612 | MEDICA MUJERES | N/A | SEDE PRINCIPAL | ACTIVO | Activo | N/A | N/A | N/A
3110 | MEDICA-MUJERES-27 | BOMBA DE INFUSION | BAXTER | EVO IQ | SK20203626 | MEDICA MUJERES | N/A | SEDE PRINCIPAL | ACTIVO | Activo | N/A | N/A | N/A
3111 | MEDICA-MUJERES-28 | BOMBA DE INFUSION | BAXTER | EVO IQ | SK20103319 | MEDICA MUJERES | N/A | SEDE PRINCIPAL | ACTIVO | Activo | N/A | N/A | N/A
3112 | MEDICA-MUJERES-29 | BOMBA DE INFUSION | BAXTER | EVO IQ | SK20103557 | MEDICA MUJERES | N/A | SEDE PRINCIPAL | ACTIVO | Activo | N/A | N/A | N/A
3113 | MEDICA-MUJERES-30 | BOMBA DE INFUSION | BAXTER | EVO IQ | SK20103416 | MEDICA MUJERES | N/A | SEDE PRINCIPAL | ACTIVO | Activo | N/A | N/A | N/A
3114 | CIRUGIA-MUJERES-1 | BOMBA DE INFUSION | BAXTER | EVO IQ | SK20101872 | HOSPITALIZACIÓN CIRUGÍA | SALA CIRUGIA MUJERES | SEDE PRINCIPAL | ACTIVO | Activo | N/A | N/A | N/A
3115 | CIRUGIA-MUJERES-2 | BOMBA DE INFUSION | BAXTER | EVO IQ | SK20102191 | HOSPITALIZACIÓN CIRUGÍA | SALA CIRUGIA MUJERES | SEDE PRINCIPAL | ACTIVO | Activo | N/A | N/A | N/A
3116 | CIRUGIA-MUJERES-3 | BOMBA DE INFUSION | BAXTER | EVO IQ | SK20102254 | HOSPITALIZACIÓN CIRUGÍA | SALA CIRUGIA MUJERES | SEDE PRINCIPAL | ACTIVO | Activo | N/A | N/A | N/A
3117 | CIRUGIA-MUJERES-4 | BOMBA DE INFUSION | BAXTER | EVO IQ | SK20101961 | HOSPITALIZACIÓN CIRUGÍA | SALA CIRUGIA MUJERES | SEDE PRINCIPAL | ACTIVO | Activo | N/A | N/A | N/A
3118 | CIRUGIA-MUJERES-5 | BOMBA DE INFUSION | BAXTER | EVO IQ | SK20102237 | HOSPITALIZACIÓN CIRUGÍA | SALA CIRUGIA MUJERES | SEDE PRINCIPAL | ACTIVO | Activo | N/A | N/A | N/A
3119 | CIRUGIA-MUJERES-6 | BOMBA DE INFUSION | BAXTER | EVO IQ | SK20102216 | HOSPITALIZACIÓN CIRUGÍA | SALA CIRUGIA MUJERES | SEDE PRINCIPAL | ACTIVO | Activo | N/A | N/A | N/A
3120 | CIRUGIA-MUJERES-7 | BOMBA DE INFUSION | BAXTER | EVO IQ | SK20101929 | HOSPITALIZACIÓN CIRUGÍA | SALA CIRUGIA MUJERES | SEDE PRINCIPAL | ACTIVO | Activo | N/A | N/A | N/A
3121 | CIRUGIA-MUJERES-8 | BOMBA DE INFUSION | BAXTER | EVO IQ | SK20101884 | HOSPITALIZACIÓN CIRUGÍA | SALA CIRUGIA MUJERES | SEDE PRINCIPAL | ACTIVO | Activo | N/A | N/A | N/A
3122 | CIRUGIA-MUJERES-9 | BOMBA DE INFUSION | BAXTER | EVO IQ | SK20103395 | HOSPITALIZACIÓN CIRUGÍA | SALA CIRUGIA MUJERES | SEDE PRINCIPAL | ACTIVO | Activo | N/A | N/A | N/A
3123 | CIRUGIA-MUJERES-10 | BOMBA DE INFUSION | BAXTER | EVO IQ | SK20102209 | HOSPITALIZACIÓN CIRUGÍA | SALA CIRUGIA MUJERES | SEDE PRINCIPAL | ACTIVO | Activo | N/A | N/A | N/A
3124 | CIRUGIA-MUJERES-11 | BOMBA DE INFUSION | BAXTER | EVO IQ | SK20203673 | HOSPITALIZACIÓN CIRUGÍA | SALA CIRUGIA MUJERES | SEDE PRINCIPAL | ACTIVO | Activo | N/A | N/A | N/A
3125 | CIRUGIA-MUJERES-12 | BOMBA DE INFUSION | BAXTER | EVO IQ | SK20203565 | HOSPITALIZACIÓN CIRUGÍA | SALA CIRUGIA MUJERES | SEDE PRINCIPAL | ACTIVO | Activo | N/A | N/A | N/A
3126 | CIRUGIA-MUJERES-13 | BOMBA DE INFUSION | BAXTER | EVO IQ | SK20203631 | HOSPITALIZACIÓN CIRUGÍA | SALA CIRUGIA MUJERES | SEDE PRINCIPAL | ACTIVO | Activo | N/A | N/A | N/A
3127 | CIRUGIA-MUJERES-14 | BOMBA DE INFUSION | BAXTER | EVO IQ | SK20203627 | HOSPITALIZACIÓN CIRUGÍA | SALA CIRUGIA MUJERES | SEDE PRINCIPAL | ACTIVO | Activo | N/A | N/A | N/A
3128 | CIRUGIA-MUJERES-15 | BOMBA DE INFUSION | BAXTER | EVO IQ | SK20203598 | HOSPITALIZACIÓN CIRUGÍA | SALA CIRUGIA MUJERES | SEDE PRINCIPAL | ACTIVO | Activo | N/A | N/A | N/A
3129 | CIRUGIA-MUJERES-16 | BOMBA DE INFUSION | BAXTER | EVO IQ | SK20203582 | HOSPITALIZACIÓN CIRUGÍA | SALA CIRUGIA MUJERES | SEDE PRINCIPAL | ACTIVO | Activo | N/A | N/A | N/A
3130 | CIRUGIA-MUJERES-17 | BOMBA DE INFUSION | BAXTER | EVO IQ | SK20203635 | HOSPITALIZACIÓN CIRUGÍA | SALA CIRUGIA MUJERES | SEDE PRINCIPAL | ACTIVO | Activo | N/A | N/A | N/A
3131 | CIRUGIA-MUJERES-18 | BOMBA DE INFUSION | BAXTER | EVO IQ | SK20203586 | HOSPITALIZACIÓN CIRUGÍA | SALA CIRUGIA MUJERES | SEDE PRINCIPAL | ACTIVO | Activo | N/A | N/A | N/A
3132 | CIRUGIA-MUJERES-19 | BOMBA DE INFUSION | BAXTER | EVO IQ | SK20203641 | HOSPITALIZACIÓN CIRUGÍA | SALA CIRUGIA MUJERES | SEDE PRINCIPAL | ACTIVO | Activo | N/A | N/A | N/A
3133 | CIRUGIA-MUJERES-20 | BOMBA DE INFUSION | BAXTER | EVO IQ | SK20102205 | HOSPITALIZACIÓN CIRUGÍA | SALA CIRUGIA MUJERES | SEDE PRINCIPAL | ACTIVO | Activo | N/A | N/A | N/A
3134 | CIRUGIA-MUJERES-21 | BOMBA DE INFUSION | BAXTER | EVO IQ | SK20102276 | HOSPITALIZACIÓN CIRUGÍA | SALA CIRUGIA MUJERES | SEDE PRINCIPAL | ACTIVO | Activo | N/A | N/A | N/A
3135 | CIRUGIA-HOMBRES-1 | BOMBA DE INFUSION | BAXTER | EVO IQ | SK20202042 | HOSPITALIZACIÓN CIRUGÍA | SALA CIRUGIA HOMBRES | SEDE PRINCIPAL | ACTIVO | Activo | N/A | N/A | N/A
3136 | CIRUGIA-HOMBRES-2 | BOMBA DE INFUSION | BAXTER | EVO IQ | SK20101904 | HOSPITALIZACIÓN CIRUGÍA | SALA CIRUGIA HOMBRES | SEDE PRINCIPAL | ACTIVO | Activo | N/A | N/A | N/A
3137 | CIRUGIA-HOMBRES-3 | BOMBA DE INFUSION | BAXTER | EVO IQ | SK20102270 | HOSPITALIZACIÓN CIRUGÍA | SALA CIRUGIA HOMBRES | SEDE PRINCIPAL | ACTIVO | Activo | N/A | N/A | N/A
3138 | CIRUGIA-HOMBRES-4 | BOMBA DE INFUSION | BAXTER | EVO IQ | SK20201982 | HOSPITALIZACIÓN CIRUGÍA | SALA CIRUGIA HOMBRES | SEDE PRINCIPAL | ACTIVO | Activo | N/A | N/A | N/A
3139 | CIRUGIA-HOMBRES-5 | BOMBA DE INFUSION | BAXTER | EVO IQ | SK20203558 | HOSPITALIZACIÓN CIRUGÍA | SALA CIRUGIA HOMBRES | SEDE PRINCIPAL | ACTIVO | Activo | N/A | N/A | N/A
3140 | CIRUGIA-HOMBRES-6 | BOMBA DE INFUSION | BAXTER | EVO IQ | SK20103314 | HOSPITALIZACIÓN CIRUGÍA | SALA CIRUGIA HOMBRES | SEDE PRINCIPAL | ACTIVO | Activo | N/A | N/A | N/A
3141 | CIRUGIA-HOMBRES-7 | BOMBA DE INFUSION | BAXTER | EVO IQ | SK20203655 | HOSPITALIZACIÓN CIRUGÍA | SALA CIRUGIA HOMBRES | SEDE PRINCIPAL | ACTIVO | Activo | N/A | N/A | N/A
3142 | CIRUGIA-HOMBRES-8 | BOMBA DE INFUSION | BAXTER | EVO IQ | SK20203593 | HOSPITALIZACIÓN CIRUGÍA | SALA CIRUGIA HOMBRES | SEDE PRINCIPAL | ACTIVO | Activo | N/A | N/A | N/A
3143 | CIRUGIA-HOMBRES-9 | BOMBA DE INFUSION | BAXTER | EVO IQ | SK20101975 | HOSPITALIZACIÓN CIRUGÍA | SALA CIRUGIA HOMBRES | SEDE PRINCIPAL | ACTIVO | Activo | N/A | N/A | N/A
3144 | CIRUGIA-HOMBRES-10 | BOMBA DE INFUSION | BAXTER | EVO IQ | SK20103343 | HOSPITALIZACIÓN CIRUGÍA | SALA CIRUGIA HOMBRES | SEDE PRINCIPAL | ACTIVO | Activo | N/A | N/A | N/A
3145 | CIRUGIA-HOMBRES-11 | BOMBA DE INFUSION | BAXTER | EVO IQ | SK20203697 | HOSPITALIZACIÓN CIRUGÍA | SALA CIRUGIA HOMBRES | SEDE PRINCIPAL | ACTIVO | Activo | N/A | N/A | N/A
3146 | CIRUGIA-HOMBRES-12 | BOMBA DE INFUSION | BAXTER | EVO IQ | SK20103340 | HOSPITALIZACIÓN CIRUGÍA | SALA CIRUGIA HOMBRES | SEDE PRINCIPAL | ACTIVO | Activo | N/A | N/A | N/A
3147 | CIRUGIA-HOMBRES-13 | BOMBA DE INFUSION | BAXTER | EVO IQ | SK20103199 | HOSPITALIZACIÓN CIRUGÍA | SALA CIRUGIA HOMBRES | SEDE PRINCIPAL | ACTIVO | Activo | N/A | N/A | N/A
3148 | CIRUGIA-HOMBRES-14 | BOMBA DE INFUSION | BAXTER | EVO IQ | SK20203684 | HOSPITALIZACIÓN CIRUGÍA | SALA CIRUGIA HOMBRES | SEDE PRINCIPAL | ACTIVO | Activo | N/A | N/A | N/A
3149 | CIRUGIA-HOMBRES-15 | BOMBA DE INFUSION | BAXTER | EVO IQ | SK20203700 | HOSPITALIZACIÓN CIRUGÍA | SALA CIRUGIA HOMBRES | SEDE PRINCIPAL | ACTIVO | Activo | N/A | N/A | N/A
3150 | CIRUGIA-HOMBRES-16 | BOMBA DE INFUSION | BAXTER | EVO IQ | SK20103128 | HOSPITALIZACIÓN CIRUGÍA | SALA CIRUGIA HOMBRES | SEDE PRINCIPAL | ACTIVO | Activo | N/A | N/A | N/A
3151 | CIRUGIA-HOMBRES-17 | BOMBA DE INFUSION | BAXTER | EVO IQ | SK20203620 | HOSPITALIZACIÓN CIRUGÍA | SALA CIRUGIA HOMBRES | SEDE PRINCIPAL | ACTIVO | Activo | N/A | N/A | N/A
3152 | CIRUGIA-HOMBRES-18 | BOMBA DE INFUSION | BAXTER | EVO IQ | SK20202019 | HOSPITALIZACIÓN CIRUGÍA | SALA CIRUGIA HOMBRES | SEDE PRINCIPAL | ACTIVO | Activo | N/A | N/A | N/A
3153 | CIRUGIA-HOMBRES-19 | BOMBA DE INFUSION | BAXTER | EVO IQ | SK20203574 | HOSPITALIZACIÓN CIRUGÍA | SALA CIRUGIA HOMBRES | SEDE PRINCIPAL | ACTIVO | Activo | N/A | N/A | N/A
3154 | CIRUGIA-HOMBRES-20 | BOMBA DE INFUSION | BAXTER | EVO IQ | SK20203575 | HOSPITALIZACIÓN CIRUGÍA | SALA CIRUGIA HOMBRES | SEDE PRINCIPAL | ACTIVO | Activo | N/A | N/A | N/A
3155 | CIRUGIA-HOMBRES-21 | BOMBA DE INFUSION | BAXTER | EVO IQ | SK11110277 | HOSPITALIZACIÓN CIRUGÍA | SALA CIRUGIA HOMBRES | SEDE PRINCIPAL | ACTIVO | Activo | N/A | N/A | N/A
3156 | CIRUGIA-HOMBRES-22 | BOMBA DE INFUSION | BAXTER | EVO IQ | SK20101979 | HOSPITALIZACIÓN CIRUGÍA | SALA CIRUGIA HOMBRES | SEDE PRINCIPAL | ACTIVO | Activo | N/A | N/A | N/A
3157 | CIRUGIA-HOMBRES-23 | BOMBA DE INFUSION | BAXTER | EVO IQ | SK20201962 | HOSPITALIZACIÓN CIRUGÍA | SALA CIRUGIA HOMBRES | SEDE PRINCIPAL | ACTIVO | Activo | N/A | N/A | N/A
3158 | CIRUGIA-HOMBRES-24 | BOMBA DE INFUSION | BAXTER | EVO IQ | SK20102182 | HOSPITALIZACIÓN CIRUGÍA | SALA CIRUGIA HOMBRES | SEDE PRINCIPAL | ACTIVO | Activo | N/A | N/A | N/A
3159 | CIRUGIA-HOMBRES-25 | BOMBA DE INFUSION | BAXTER | EVO IQ | SK20103317 | HOSPITALIZACIÓN CIRUGÍA | SALA CIRUGIA HOMBRES | SEDE PRINCIPAL | ACTIVO | Activo | N/A | N/A | N/A
3160 | CIRUGIA-HOMBRES-26 | BOMBA DE INFUSION | BAXTER | EVO IQ | SK20101952 | HOSPITALIZACIÓN CIRUGÍA | SALA CIRUGIA HOMBRES | SEDE PRINCIPAL | ACTIVO | Activo | N/A | N/A | N/A
3161 | CIRUGIA-CARDIO-1 | BOMBA DE INFUSION | BAXTER | EVO IQ | SK2023675 | QUIROFANO 3 (CARDIOLOGIA) | N/A | SEDE PRINCIPAL | ACTIVO | Activo | N/A | N/A | N/A
3162 | CIRUGIA-CARDIO-2 | BOMBA DE INFUSION | BAXTER | EVO IQ | SK2023665 | QUIROFANO 3 (CARDIOLOGIA) | N/A | SEDE PRINCIPAL | ACTIVO | Activo | N/A | N/A | N/A
3163 | CIRUGIA-CARDIO-3 | BOMBA DE INFUSION | BAXTER | EVO IQ | SK2023632 | QUIROFANO 3 (CARDIOLOGIA) | N/A | SEDE PRINCIPAL | ACTIVO | Activo | N/A | N/A | N/A
3164 | CARDIOLOGIA-NO-INVASIVA-1 | BOMBA DE INFUSION | BAXTER | EVO IQ | SK20203663 | CARDIOLOGIA NO INVASIVA | N/A | SEDE PRINCIPAL | ACTIVO | Activo | N/A | N/A | N/A
3165 | RECUPERA-1 | BOMBA DE INFUSION | BAXTER | EVO IQ | SK20203676 | QUIROFANO CENTRAL | N/A | SEDE PRINCIPAL | ACTIVO | Activo | N/A | N/A | N/A
3166 | RECUPERA-2 | BOMBA DE INFUSION | BAXTER | EVO IQ | SK20203778 | QUIROFANO CENTRAL | N/A | SEDE PRINCIPAL | ACTIVO | Activo | N/A | N/A | N/A
3167 | RECUPERA-3 | BOMBA DE INFUSION | BAXTER | EVO IQ | SK20203584 | QUIROFANO CENTRAL | N/A | SEDE PRINCIPAL | ACTIVO | Activo | N/A | N/A | N/A
3168 | RECUPERA-4 | BOMBA DE INFUSION | BAXTER | EVO IQ | SK20203581 | QUIROFANO CENTRAL | N/A | SEDE PRINCIPAL | ACTIVO | Activo | N/A | N/A | N/A
3169 | RECUPERA-5 | BOMBA DE INFUSION | BAXTER | EVO IQ | SK20203622 | QUIROFANO CENTRAL | N/A | SEDE PRINCIPAL | ACTIVO | Activo | N/A | N/A | N/A
3170 | RECUPERA-6 | BOMBA DE INFUSION | BAXTER | EVO IQ | SK20203556 | QUIROFANO CENTRAL | N/A | SEDE PRINCIPAL | ACTIVO | Activo | N/A | N/A | N/A
3171 | RECUPERA-7 | BOMBA DE INFUSION | BAXTER | EVO IQ | SK20203613 | QUIROFANO CENTRAL | N/A | SEDE PRINCIPAL | ACTIVO | Activo | N/A | N/A | N/A
3172 | RECUPERA-8 | BOMBA DE INFUSION | BAXTER | EVO IQ | SK20102264 | QUIROFANO CENTRAL | N/A | SEDE PRINCIPAL | ACTIVO | Activo | N/A | N/A | N/A
3173 | RECUPERA-9 | BOMBA DE INFUSION | BAXTER | EVO IQ | SK20101859 | QUIROFANO CENTRAL | N/A | SEDE PRINCIPAL | ACTIVO | Activo | N/A | N/A | N/A
3174 | RECUPERA-10 | BOMBA DE INFUSION | BAXTER | EVO IQ | SK20102239 | QUIROFANO CENTRAL | N/A | SEDE PRINCIPAL | ACTIVO | Activo | N/A | N/A | N/A
3175 | RECUPERA-11 | BOMBA DE INFUSION | BAXTER | EVO IQ | SK20101923 | QUIROFANO CENTRAL | N/A | SEDE PRINCIPAL | ACTIVO | Activo | N/A | N/A | N/A
3176 | RECUPERA-12 | BOMBA DE INFUSION | BAXTER | EVO IQ | SK20102219 | QUIROFANO CENTRAL | N/A | SEDE PRINCIPAL | ACTIVO | Activo | N/A | N/A | N/A
3177 | RECUPERA-13 | BOMBA DE INFUSION | BAXTER | EVO IQ | SK20102210 | QUIROFANO CENTRAL | N/A | SEDE PRINCIPAL | ACTIVO | Activo | N/A | N/A | N/A
3178 | RECUPERA-14 | BOMBA DE INFUSION | BAXTER | EVO IQ | SK20102200 | QUIROFANO CENTRAL | N/A | SEDE PRINCIPAL | ACTIVO | Activo | N/A | N/A | N/A
3179 | RECUPERA-15 | BOMBA DE INFUSION | BAXTER | EVO IQ | SK20103389 | QUIROFANO CENTRAL | N/A | SEDE PRINCIPAL | ACTIVO | Activo | N/A | N/A | N/A
3180 | RECUPERA-16 | BOMBA DE INFUSION | BAXTER | EVO IQ | SK20102274 | QUIROFANO CENTRAL | N/A | SEDE PRINCIPAL | ACTIVO | Activo | N/A | N/A | N/A
3181 | RECUPERA-17 | BOMBA DE INFUSION | BAXTER | EVO IQ | SK20203560 | QUIROFANO CENTRAL | N/A | SEDE PRINCIPAL | ACTIVO | Activo | N/A | N/A | N/A
3182 | RECUPERA-18 | BOMBA DE INFUSION | BAXTER | EVO IQ | SK20103118 | QUIROFANO CENTRAL | N/A | SEDE PRINCIPAL | ACTIVO | Activo | N/A | N/A | N/A
3183 | QUIROFANO-1 | BOMBA DE INFUSION | BAXTER | EVO IQ | SK20201923 | QUIROFANO CENTRAL | N/A | SEDE PRINCIPAL | ACTIVO | Activo | N/A | N/A | N/A
3184 | QUIROFANO-2 | BOMBA DE INFUSION | BAXTER | EVO IQ | SK20203653 | QUIROFANO CENTRAL | N/A | SEDE PRINCIPAL | ACTIVO | Activo | N/A | N/A | N/A
3185 | QUIROFANO-3 | BOMBA DE INFUSION | BAXTER | EVO IQ | SK20203600 | QUIROFANO CENTRAL | N/A | SEDE PRINCIPAL | ACTIVO | Activo | N/A | N/A | N/A
3186 | QUIROFANO-4 | BOMBA DE INFUSION | BAXTER | EVO IQ | SK20203658 | QUIROFANO CENTRAL | N/A | SEDE PRINCIPAL | ACTIVO | Activo | N/A | N/A | N/A
3187 | QUIROFANO-5 | BOMBA DE INFUSION | BAXTER | EVO IQ | SK20203671 | QUIROFANO CENTRAL | N/A | SEDE PRINCIPAL | ACTIVO | Activo | N/A | N/A | N/A
3188 | QUIROFANO-6 | BOMBA DE INFUSION | BAXTER | EVO IQ | SK20203680 | QUIROFANO CENTRAL | N/A | SEDE PRINCIPAL | ACTIVO | Activo | N/A | N/A | N/A
3189 | QUIROFANO-7 | BOMBA DE INFUSION | BAXTER | EVO IQ | SK20203591 | QUIROFANO CENTRAL | N/A | SEDE PRINCIPAL | ACTIVO | Activo | N/A | N/A | N/A
3190 | QUIROFANO-8 | BOMBA DE INFUSION | BAXTER | EVO IQ | SK20203647 | QUIROFANO CENTRAL | N/A | SEDE PRINCIPAL | ACTIVO | Activo | N/A | N/A | N/A
3191 | QUIROFANO-9 | BOMBA DE INFUSION | BAXTER | EVO IQ | SK20203572 | QUIROFANO CENTRAL | N/A | SEDE PRINCIPAL | ACTIVO | Activo | N/A | N/A | N/A
3192 | QUIROFANO-10 | BOMBA DE INFUSION | BAXTER | EVO IQ | SK20201941 | QUIROFANO CENTRAL | N/A | SEDE PRINCIPAL | ACTIVO | Activo | N/A | N/A | N/A
3193 | QUIROFANO-11 | BOMBA DE INFUSION | BAXTER | EVO IQ | SK20202038 | QUIROFANO CENTRAL | N/A | SEDE PRINCIPAL | ACTIVO | Activo | N/A | N/A | N/A
3194 | QUIROFANO-12 | BOMBA DE INFUSION | BAXTER | EVO IQ | SK20203639 | QUIROFANO CENTRAL | N/A | SEDE PRINCIPAL | ACTIVO | Activo | N/A | N/A | N/A
3195 | QUIROFANO-13 | BOMBA DE INFUSION | BAXTER | EVO IQ | SK20203617 | QUIROFANO CENTRAL | N/A | SEDE PRINCIPAL | ACTIVO | Activo | N/A | N/A | N/A
3196 | QUIROFANO-14 | BOMBA DE INFUSION | BAXTER | EVO IQ | SK20201983 | QUIROFANO CENTRAL | N/A | SEDE PRINCIPAL | ACTIVO | Activo | N/A | N/A | N/A
3197 | QUIROFANO-15 | BOMBA DE INFUSION | BAXTER | EVO IQ | SK20102272 | QUIROFANO CENTRAL | N/A | SEDE PRINCIPAL | ACTIVO | Activo | N/A | N/A | N/A
3198 | QUIROFANO-16 | BOMBA DE INFUSION | BAXTER | EVO IQ | SK20203589 | QUIROFANO CENTRAL | N/A | SEDE PRINCIPAL | ACTIVO | Activo | N/A | N/A | N/A
3199 | QUIROFANO-17 | BOMBA DE INFUSION | BAXTER | EVO IQ | SK20203563 | QUIROFANO CENTRAL | N/A | SEDE PRINCIPAL | ACTIVO | Activo | N/A | N/A | N/A
3200 | QUIROFANO-18 | BOMBA DE INFUSION | BAXTER | EVO IQ | SK20203661 | QUIROFANO CENTRAL | N/A | SEDE PRINCIPAL | ACTIVO | Activo | N/A | N/A | N/A
3201 | QUIROFANO-19 | BOMBA DE INFUSION | BAXTER | EVO IQ | SK20102214 | QUIROFANO CENTRAL | N/A | SEDE PRINCIPAL | ACTIVO | Activo | N/A | N/A | N/A
3202 | QUIROFANO-20 | BOMBA DE INFUSION | BAXTER | EVO IQ | SK20102061 | QUIROFANO CENTRAL | N/A | SEDE PRINCIPAL | ACTIVO | Activo | N/A | N/A | N/A
3203 | QUIROFANO-21 | BOMBA DE INFUSION | BAXTER | EVO IQ | SK20102208 | QUIROFANO CENTRAL | N/A | SEDE PRINCIPAL | ACTIVO | Activo | N/A | N/A | N/A
3204 | QUIROFANO-22 | BOMBA DE INFUSION | BAXTER | EVO IQ | SK20203656 | QUIROFANO CENTRAL | N/A | SEDE PRINCIPAL | ACTIVO | Activo | N/A | N/A | N/A
3205 | QUIROFANO-23 | BOMBA DE INFUSION | BAXTER | EVO IQ | SK20203670 | QUIROFANO CENTRAL | N/A | SEDE PRINCIPAL | ACTIVO | Activo | N/A | N/A | N/A
3206 | QUIROFANO-24 | BOMBA DE INFUSION | BAXTER | EVO IQ | SK20102199 | QUIROFANO CENTRAL | N/A | SEDE PRINCIPAL | ACTIVO | Activo | N/A | N/A | N/A
3207 | QUIROFANO-25 | BOMBA DE INFUSION | BAXTER | EVO IQ | SK20203687 | QUIROFANO CENTRAL | N/A | SEDE PRINCIPAL | ACTIVO | Activo | N/A | N/A | N/A
3208 | QUIROFANO-26 | BOMBA DE INFUSION | BAXTER | EVO IQ | SK20203597 | QUIROFANO CENTRAL | N/A | SEDE PRINCIPAL | ACTIVO | Activo | N/A | N/A | N/A
3209 | QUIROFANO-27 | BOMBA DE INFUSION | BAXTER | EVO IQ | SK20203576 | QUIROFANO CENTRAL | N/A | SEDE PRINCIPAL | ACTIVO | Activo | N/A | N/A | N/A
3210 | QUIROFANO-28 | BOMBA DE INFUSION | BAXTER | EVO IQ | SK20201968 | QUIROFANO CENTRAL | N/A | SEDE PRINCIPAL | ACTIVO | Activo | N/A | N/A | N/A
3211 | QUIROFANO-29 | BOMBA DE INFUSION | BAXTER | EVO IQ | SK20203608 | QUIROFANO CENTRAL | N/A | SEDE PRINCIPAL | ACTIVO | Activo | N/A | N/A | N/A
3212 | QUIROFANO-30 | BOMBA DE INFUSION | BAXTER | EVO IQ | SK20203554 | QUIROFANO CENTRAL | N/A | SEDE PRINCIPAL | ACTIVO | Activo | N/A | N/A | N/A
3213 | QUIROFANO-31 | BOMBA DE INFUSION | BAXTER | EVO IQ | SK20203678 | QUIROFANO CENTRAL | N/A | SEDE PRINCIPAL | ACTIVO | Activo | N/A | N/A | N/A
3214 | QUIROFANO-32 | BOMBA DE INFUSION | BAXTER | EVO IQ | SK20203621 | QUIROFANO CENTRAL | N/A | SEDE PRINCIPAL | ACTIVO | Activo | N/A | N/A | N/A
3215 | QUIROFANO-33 | BOMBA DE INFUSION | BAXTER | EVO IQ | SK20201920 | QUIROFANO CENTRAL | N/A | SEDE PRINCIPAL | ACTIVO | Activo | N/A | N/A | N/A
3216 | QUIROFANO-34 | BOMBA DE INFUSION | BAXTER | EVO IQ | SK20103384 | QUIROFANO CENTRAL | N/A | SEDE PRINCIPAL | ACTIVO | Activo | N/A | N/A | N/A
3217 | QUIROFANO-35 | BOMBA DE INFUSION | BAXTER | EVO IQ | SK20101841 | QUIROFANO CENTRAL | N/A | SEDE PRINCIPAL | ACTIVO | Activo | N/A | N/A | N/A
3218 | QUIROFANO-36 | BOMBA DE INFUSION | BAXTER | EVO IQ | SK20203567 | QUIROFANO CENTRAL | N/A | SEDE PRINCIPAL | ACTIVO | Activo | N/A | N/A | N/A
3219 | QUIROFANO-37 | BOMBA DE INFUSION | BAXTER | EVO IQ | SK20102234 | QUIROFANO CENTRAL | N/A | SEDE PRINCIPAL | ACTIVO | Activo | N/A | N/A | N/A
3220 | QUIROFANO-38 | BOMBA DE INFUSION | BAXTER | EVO IQ | SK20102218 | QUIROFANO CENTRAL | N/A | SEDE PRINCIPAL | ACTIVO | Activo | N/A | N/A | N/A
3221 | QUIROFANO-CARDIO-1 | BOMBA DE INFUSION | BAXTER | EVO IQ | sk20203675 | QUIROFANO 3 (CARDIOLOGIA) | N/A | SEDE PRINCIPAL | ACTIVO | Activo | 31/08/2022 | N/A | N/A
3222 | QUIROFANO-CARDIO-2 | BOMBA DE INFUSION | BAXTER | EVO IQ | sk20203665 | QUIROFANO 3 (CARDIOLOGIA) | N/A | SEDE PRINCIPAL | ACTIVO | Activo | 31/08/2022 | N/A | N/A
3223 | QUIROFANO-CARDIO-3 | BOMBA DE INFUSION | BAXTER | EVO IQ | sk20203632 | QUIROFANO 3 (CARDIOLOGIA) | N/A | SEDE PRINCIPAL | ACTIVO | Activo | 31/08/2022 | N/A | N/A
3224 | SALUD-MENTAL-1 | BOMBA DE INFUSION | BAXTER | EVO IQ | SK20203664 | SALUD MENTAL | N/A | SEDE PRINCIPAL | ACTIVO | Activo | 01/11/2022 | N/A | N/A
3225 | SALUD-MENTAL-2 | BOMBA DE INFUSION | BAXTER | EVO IQ | SK20203643 | SALUD MENTAL | N/A | SEDE PRINCIPAL | ACTIVO | Activo | 01/11/2022 | N/A | N/A
3226 | SALUD-MENTAL-3 | BOMBA DE INFUSION | BAXTER | EVO IQ | SK20203564 | SALUD MENTAL | N/A | SEDE PRINCIPAL | ACTIVO | Activo | 01/11/2022 | N/A | N/A
3227 | SALUD-MENTAL-4 | BOMBA DE INFUSION | BAXTER | EVO IQ | SK20102187 | SALUD MENTAL | N/A | SEDE PRINCIPAL | ACTIVO | Activo | 01/11/2022 | N/A | N/A
3228 | SALUD-MENTAL-5 | BOMBA DE INFUSION | BAXTER | EVO IQ | SK20102245 | SALUD MENTAL | N/A | SEDE PRINCIPAL | ACTIVO | Activo | 01/11/2022 | N/A | N/A
3229 | SALUD-MENTAL-6 | BOMBA DE INFUSION | BAXTER | EVO IQ | SK20102211 | SALUD MENTAL | N/A | SEDE PRINCIPAL | ACTIVO | Activo | 01/11/2022 | N/A | N/A
3230 | SALUD-MENTAL-7 | BOMBA DE INFUSION | BAXTER | EVO IQ | SK20102243 | SALUD MENTAL | N/A | SEDE PRINCIPAL | ACTIVO | Fuera de servicio | 01/11/2022 | N/A | N/A
3231 | BOMBA 128 | BOMBA DE INFUSION | BAXTER | EVO IQ | SK11202370 | AMBULANCIA CARTAGO | N/A | CARTAGO | ACTIVO | Activo | 22/03/2023 | N/A | N/A
3232 | URGENCIAS-167 | BOMBA DE INFUSION | BAXTER | EVO IQ | SK11202332 | URGENCIAS | TRAUMA 2 | SEDE PRINCIPAL | ACTIVO | Activo | 14/09/2023 | N/A | N/A
3233 | HEMATO-ONCOLOGIA ADULTO-55 | BOMBA DE INFUSION | BAXTER | EVO IQ | SK11202342 | HEMATO-ONCOLOGIA | N/A | SEDE PRINCIPAL | ACTIVO | Activo | 17/11/2023 | N/A | N/A
3234 | HEMATO-ONCOLOGIA ADULTO-56 | BOMBA DE INFUSION | BAXTER | EVO IQ | SK11110137 | HEMATO-ONCOLOGIA | N/A | SEDE PRINCIPAL | ACTIVO | Activo | 20/11/2023 | N/A | N/A
3235 | HEMATO-ONCOLOGIA ADULTO-57 | BOMBA DE INFUSION | BAXTER | EVO IQ | SK11202378 | HEMATO-ONCOLOGIA | N/A | SEDE PRINCIPAL | ACTIVO | Activo | 20/11/2023 | N/A | N/A
3236 | HEMATO-ONCOLOGIA pediatrica-54 | BOMBA DE INFUSION | BAXTER | EVO IQ | SK11202340 | HEMATO-ONCOLOGIA PEDIATRICA | N/A | SEDE PRINCIPAL | ACTIVO | Activo | 20/11/2023 | N/A | N/A
3237 | HEMATO-ONCOLOGIA pediatrica-53 | BOMBA DE INFUSION | BAXTER | EVO IQ | SK11202362 | HEMATO-ONCOLOGIA PEDIATRICA | N/A | SEDE PRINCIPAL | ACTIVO | Activo | 20/11/2023 | N/A | N/A
3238 | COMODATO BAXTER-7 | BOMBA DE INFUSION | BAXTER | EVO IQ | SK11202368 | SALUD MENTAL | N/A | SEDE PRINCIPAL | ACTIVO | Activo | 19/02/2024 | N/A | N/A
3239 | N/A | BOMBA DE INFUSION | BAXTER | EVO IQ COL | SK20106093 | HOSPITALIZACIÓN TRASPLANTE | N/A | SEDE PRINCIPAL | ACTIVO | Activo | 23/02/2024 | N/A | N/A
3240 | BOMBA019 | BOMBA DE INFUSION | BAXTER | EVO IQ COL | SK40304400 | partos cartago | N/A | CARTAGO | ACTIVO | Activo | 23/08/2024 | N/A | N/A
3241 | BOMBA013 | BOMBA DE INFUSION | BAXTER | EVO IQ COL | SK40304552 | URGENCIAS CARTAGO | N/A | CARTAGO | ACTIVO | Activo | 23/08/2024 | N/A | N/A
3242 | BOMBA035 | BOMBA DE INFUSION | BAXTER | EVO IQ COL | SK40304414 | sala de operaciones cartago | recuperación quirofano | CARTAGO | ACTIVO | Activo | 23/08/2024 | N/A | N/A
3243 | bomba033 | BOMBA DE INFUSION | BAXTER | EVO IQ COL | SK40304422 | sala de operaciones cartago | N/A | CARTAGO | ACTIVO | Activo | 23/08/2024 | N/A | N/A
3244 | BOMBA012 | BOMBA DE INFUSION | BAXTER | EVO IQ | SK40304423 | URGENCIAS CARTAGO | N/A | CARTAGO | ACTIVO | Activo | 23/08/2024 | N/A | N/A
3245 | BOMBA018 | BOMBA DE INFUSION | BAXTER | EVO IQ COL | SK40304425 | HOSPITALIZACION 2 CARTAGO | N/A | CARTAGO | ACTIVO | Activo | 23/08/2024 | N/A | N/A
3246 | BOMBA030 | BOMBA DE INFUSION | BAXTER | EVO IQ | SK40304560 | HOSPITALIZACION 2 CARTAGO | N/A | CARTAGO | ACTIVO | Activo | 23/08/2024 | N/A | N/A
3247 | BOMBA024 | BOMBA DE INFUSION | BAXTER | EVO IQ COL | SK40304563 | HOSPITALIZACION 2 CARTAGO | N/A | CARTAGO | ACTIVO | Activo | 23/08/2024 | N/A | N/A
3248 | BOMBA029 | BOMBA DE INFUSION | BAXTER | EVO IQ | SK40304617 | HOSPITALIZACION 2 CARTAGO | N/A | CARTAGO | ACTIVO | Activo | 23/08/2024 | N/A | N/A
3249 | BOMBA010 | BOMBA DE INFUSION | BAXTER | EVO IQ | SK40304622 | URGENCIAS CARTAGO | N/A | CARTAGO | ACTIVO | Activo | 23/08/2024 | N/A | N/A
3250 | BOMBA016 | BOMBA DE INFUSION | BAXTER | EVO IQ | SK40304670 | URGENCIAS CARTAGO | N/A | CARTAGO | ACTIVO | Activo | 23/08/2024 | N/A | N/A
3251 | BOMBA020 | BOMBA DE INFUSION | BAXTER | EVO IQ | SK40304698 | HOSPITALIZACION 2 CARTAGO | N/A | CARTAGO | ACTIVO | Activo | 23/08/2024 | N/A | N/A
3252 | N/A | BOMBA DE INFUSION | BAXTER | EVO IQ COL | SK40304457 | HOSPITALIZACION 1 CARTAGO | N/A | CARTAGO | ACTIVO | Activo | 23/08/2024 | N/A | N/A
3253 | BOMBA022 | BOMBA DE INFUSION | BAXTER | EVO IQ | SK40304702 | HOSPITALIZACION 2 CARTAGO | N/A | CARTAGO | ACTIVO | Activo | 23/08/2024 | N/A | N/A
3254 | bomba015 | BOMBA DE INFUSION | BAXTER | EVO IQ COL | SK40304706 | URGENCIAS CARTAGO | N/A | CARTAGO | ACTIVO | Activo | 23/08/2024 | N/A | N/A
3255 | bomba003 | BOMBA DE INFUSION | BAXTER | EVO IQ COL | SK40304708 | URGENCIAS CARTAGO | N/A | CARTAGO | ACTIVO | Activo | 23/08/2024 | N/A | N/A
3256 | BOMBA009 | BOMBA DE INFUSION | BAXTER | EVO IQ COL | SK40304712 | URGENCIAS CARTAGO | N/A | CARTAGO | ACTIVO | Activo | 23/08/2024 | N/A | N/A
3257 | BOMBA021 | BOMBA DE INFUSION | BAXTER | EVO IQ COL | SK40304418 | HOSPITALIZACION 3 CARTAGO | N/A | CARTAGO | ACTIVO | Activo | 23/08/2024 | N/A | N/A
3258 | BOMBA023 | BOMBA DE INFUSION | BAXTER | EVO IQ COL | SK40304482 | HOSPITALIZACION 3 CARTAGO | N/A | CARTAGO | ACTIVO | Activo | 23/08/2024 | N/A | N/A
3259 | BOMBA011 | BOMBA DE INFUSION | BAXTER | EVO IQ COL | SK40304485 | URGENCIAS CARTAGO | N/A | CARTAGO | ACTIVO | Activo | 23/08/2024 | N/A | N/A
3260 | BOMBA028 | BOMBA DE INFUSION | BAXTER | EVO IQ | SK40304413 | HOSPITALIZACION 2 CARTAGO | N/A | CARTAGO | ACTIVO | Activo | 23/08/2024 | N/A | N/A
3261 | BOMBA006 | BOMBA DE INFUSION | BAXTER | EVO IQ COL | SK40304492 | URGENCIAS CARTAGO | N/A | CARTAGO | ACTIVO | Activo | 23/08/2024 | N/A | N/A
3262 | BOMBA032 | BOMBA DE INFUSION | BAXTER | EVO IQ | SK40304494 | HOSPITALIZACION 2 CARTAGO | N/A | CARTAGO | ACTIVO | Activo | 23/08/2024 | N/A | N/A
3263 | BOMBA025 | BOMBA DE INFUSION | BAXTER | EVO IQ COL | SK40304502 | HOSPITALIZACION 2 CARTAGO | N/A | CARTAGO | ACTIVO | Activo | 23/08/2024 | N/A | N/A
3264 | BOMBA001 | BOMBA DE INFUSION | BAXTER | EVO IQ COL | SK40304515 | URGENCIAS CARTAGO | N/A | CARTAGO | ACTIVO | Activo | 23/08/2024 | N/A | N/A
3265 | BOMBA014 | BOMBA DE INFUSION | BAXTER | EVO IQ | SK40304517 | URGENCIAS CARTAGO | N/A | CARTAGO | ACTIVO | Activo | 23/08/2024 | N/A | N/A
3266 | BOMBA026 | BOMBA DE INFUSION | BAXTER | EVO IQ COL | SK40304528 | HOSPITALIZACION 2 CARTAGO | N/A | CARTAGO | ACTIVO | Activo | 23/08/2024 | N/A | N/A
3267 | BOMBA027 | BOMBA DE INFUSION | BAXTER | EVO IQ | SK40304526 | HOSPITALIZACION 2 CARTAGO | N/A | CARTAGO | ACTIVO | Activo | 23/08/2024 | N/A | N/A
3268 | BOMBA031 | BOMBA DE INFUSION | BAXTER | EVO IQ COL | SK40304529 | HOSPITALIZACION 2 CARTAGO | N/A | CARTAGO | ACTIVO | Activo | 23/08/2024 | N/A | N/A
3269 | BOMBA005 | BOMBA DE INFUSION | BAXTER | EVO IQ | SK40304534 | URGENCIAS CARTAGO | N/A | CARTAGO | ACTIVO | Activo | 23/08/2024 | N/A | N/A
3270 | BOMBA004 | BOMBA DE INFUSION | BAXTER | EVO IQ COL | SK40304539 | URGENCIAS CARTAGO | N/A | CARTAGO | ACTIVO | Activo | 23/08/2024 | N/A | N/A
3271 | BOMBA036 | BOMBA DE INFUSION | BAXTER | EVO IQ | SK40304538 | sala de operaciones cartago | recuperación quirofano | CARTAGO | ACTIVO | Activo | 23/08/2024 | N/A | N/A
3272 | BOMBA002 | BOMBA DE INFUSION | BAXTER | EVO IQ | SK40304540 | URGENCIAS CARTAGO | N/A | CARTAGO | ACTIVO | Activo | 23/08/2024 | N/A | N/A
3273 | BOMBA017 | BOMBA DE INFUSION | BAXTER | EVO IQ | SK40304542 | URGENCIAS CARTAGO | N/A | CARTAGO | ACTIVO | Activo | 23/08/2024 | N/A | N/A
3274 | BOMBA007 | BOMBA DE INFUSION | BAXTER | EVO IQ | SK40304547 | URGENCIAS CARTAGO | N/A | CARTAGO | ACTIVO | Activo | 23/08/2024 | N/A | N/A
3275 | BOMBA034 | BOMBA DE INFUSION | BAXTER | EVO IQ | SK40304401 | RECUPERACIÓN CARTAGO | N/A | CARTAGO | ACTIVO | Activo | 23/08/2024 | N/A | N/A
3276 | BOMBA008 | BOMBA DE INFUSION | BAXTER | EVO IQ | SK40304657 | URGENCIAS CARTAGO | N/A | CARTAGO | ACTIVO | Activo | 23/10/2024 | N/A | N/A
3277 | BOMBA103 | BOMBA DE INFUSION | BAXTER | EVO IQ | SK40302163 | partos cartago | N/A | CARTAGO | ACTIVO | Activo | 28/10/2024 | N/A | N/A
3278 | BOMBA104 | BOMBA DE INFUSION | BAXTER | EVO IQ | SK40302167 | partos cartago | N/A | CARTAGO | ACTIVO | Activo | 28/10/2024 | N/A | N/A
3279 | BOMBA105 | BOMBA DE INFUSION | BAXTER | EVO IQ | SK40302162 | partos cartago | N/A | CARTAGO | ACTIVO | Activo | 28/10/2024 | N/A | N/A
3280 | BOMBA106 | BOMBA DE INFUSION | BAXTER | EVO IQ | SK40302161 | partos cartago | N/A | CARTAGO | ACTIVO | Activo | 28/10/2024 | N/A | N/A
3281 | BOMBA107 | BOMBA DE INFUSION | BAXTER | EVO IQ | SK40302194 | partos cartago | N/A | CARTAGO | ACTIVO | Activo | 28/10/2024 | N/A | N/A
3282 | BOMBA108 | BOMBA DE INFUSION | BAXTER | EVO IQ | SK40302193 | partos cartago | N/A | CARTAGO | ACTIVO | Activo | 28/10/2024 | N/A | N/A
3283 | BOMBA109 | BOMBA DE INFUSION | BAXTER | EVO IQ | SK40302200 | partos cartago | N/A | CARTAGO | ACTIVO | Activo | 28/10/2024 | N/A | N/A
3284 | BOMBA110 | BOMBA DE INFUSION | BAXTER | EVO IQ | SK40302184 | GINECOLOGIA CARTAGO | N/A | CARTAGO | ACTIVO | Activo | 28/10/2024 | N/A | N/A
3285 | BOMBA111 | BOMBA DE INFUSION | BAXTER | EVO IQ | SK40302192 | GINECOLOGIA CARTAGO | N/A | CARTAGO | ACTIVO | Activo | 28/10/2024 | N/A | N/A
3286 | BOMBA112 | BOMBA DE INFUSION | BAXTER | EVO IQ | SK40302182 | partos cartago | N/A | CARTAGO | ACTIVO | Activo | 29/10/2024 | N/A | N/A
3287 | BOMBA113 | BOMBA DE INFUSION | BAXTER | EVO IQ | SK40302199 | partos cartago | N/A | CARTAGO | ACTIVO | Activo | 29/10/2024 | N/A | N/A
3288 | BOMBA114 | BOMBA DE INFUSION | BAXTER | EVO IQ | SK40302191 | partos cartago | N/A | CARTAGO | ACTIVO | Activo | 29/10/2024 | N/A | N/A
3289 | BOMBA115 | BOMBA DE INFUSION | BAXTER | EVO IQ | SK40302180 | partos cartago | N/A | CARTAGO | ACTIVO | Activo | 29/10/2024 | N/A | N/A
3290 | BOMBA116 | BOMBA DE INFUSION | BAXTER | EVO IQ | SK40302197 | GINECOLOGIA CARTAGO | N/A | CARTAGO | ACTIVO | Activo | 29/10/2024 | N/A | N/A
3291 | BOMBA117 | BOMBA DE INFUSION | BAXTER | EVO IQ | SK40302187 | GINECOLOGIA CARTAGO | N/A | CARTAGO | ACTIVO | Activo | 29/10/2024 | N/A | N/A
3292 | BOMBA118 | BOMBA DE INFUSION | BAXTER | EVO IQ | SK40302177 | partos cartago | N/A | CARTAGO | ACTIVO | Activo | 29/10/2024 | N/A | N/A
3293 | BOMBA119 | BOMBA DE INFUSION | BAXTER | EVO IQ | SK40302168 | GINECOLOGIA CARTAGO | N/A | CARTAGO | ACTIVO | Activo | 29/10/2024 | N/A | N/A
3294 | BOMBA120 | BOMBA DE INFUSION | BAXTER | EVO IQ | SK40302165 | GINECOLOGIA CARTAGO | N/A | CARTAGO | ACTIVO | Activo | 02/12/2024 | N/A | N/A
3295 | BOMBA121 | BOMBA DE INFUSION | BAXTER | EVO IQ | SK40302196 | GINECOLOGIA CARTAGO | N/A | CARTAGO | ACTIVO | Activo | 02/12/2024 | N/A | N/A
3296 | BOMBA122 | BOMBA DE INFUSION | BAXTER | EVO IQ | SK40302174 | GINECOLOGIA CARTAGO | N/A | CARTAGO | ACTIVO | Activo | 02/12/2024 | N/A | N/A
3297 | BOMBA123 | BOMBA DE INFUSION | BAXTER | EVO IQ | SK40302171 | partos cartago | N/A | CARTAGO | ACTIVO | Activo | 02/12/2024 | N/A | N/A
3298 | BOMBA124 | BOMBA DE INFUSION | BAXTER | EVO IQ | SK40302170 | GINECOLOGIA CARTAGO | N/A | CARTAGO | ACTIVO | Activo | 02/12/2024 | N/A | N/A
3299 | BOMBA125 | BOMBA DE INFUSION | BAXTER | EVO IQ | SK40302185 | partos cartago | N/A | CARTAGO | ACTIVO | Activo | 02/12/2024 | N/A | N/A
3300 | BOMBA126 | BOMBA DE INFUSION | BAXTER | EVO IQ | SK40302195 | GINECOLOGIA CARTAGO | N/A | CARTAGO | ACTIVO | Activo | 02/12/2024 | N/A | N/A
3301 | BOMBA127 | BOMBA DE INFUSION | BAXTER | EVO IQ | SK40302164 | GINECOLOGIA CARTAGO | N/A | CARTAGO | ACTIVO | Activo | 02/12/2024 | N/A | N/A
3302 | BOMBA037 | BOMBA DE INFUSION | BAXTER | EVO IQ | SK00510670 | uci cartago | N/A | CARTAGO | ACTIVO | Activo | 02/12/2024 | N/A | N/A
3303 | BOMBA038 | BOMBA DE INFUSION | BAXTER | EVO IQ | SK01002268 | uci cartago | N/A | CARTAGO | ACTIVO | Activo | 02/12/2024 | N/A | N/A
3304 | BOMBA039 | BOMBA DE INFUSION | BAXTER | EVO IQ | SK10424798 | uci cartago | N/A | CARTAGO | ACTIVO | Activo | 18/02/2025 | N/A | N/A
3305 | BOMBA040 | BOMBA DE INFUSION | BAXTER | EVO IQ | SK10608191 | uci cartago | N/A | CARTAGO | ACTIVO | Activo | 05/12/2024 | N/A | N/A
3306 | BOMBA041 | BOMBA DE INFUSION | BAXTER | EVO IQ | SK10608037 | uci cartago | N/A | CARTAGO | ACTIVO | Activo | 05/12/2024 | N/A | N/A
3307 | BOMBA042 | BOMBA DE INFUSION | BAXTER | EVO IQ | SK10608193 | uci cartago | N/A | CARTAGO | ACTIVO | Activo | 05/12/2024 | N/A | N/A
3308 | BOMBA043 | BOMBA DE INFUSION | BAXTER | EVO IQ | SK00517638 | uci cartago | N/A | CARTAGO | ACTIVO | Activo | 05/12/2024 | N/A | N/A
3309 | BOMBA044 | BOMBA DE INFUSION | BAXTER | EVO IQ | SK01002270 | uci cartago | N/A | CARTAGO | ACTIVO | Activo | 05/12/2024 | N/A | N/A
3310 | BOMBA045 | BOMBA DE INFUSION | BAXTER | EVO IQ | SK10608043 | uci cartago | N/A | CARTAGO | ACTIVO | Activo | 05/12/2024 | N/A | N/A
3311 | BOMBA046 | BOMBA DE INFUSION | BAXTER | EVO IQ | SK10608197 | uci cartago | N/A | CARTAGO | ACTIVO | Activo | 05/12/2024 | N/A | N/A
3312 | BOMBA047 | BOMBA DE INFUSION | BAXTER | EVO IQ | SK10312929 | uci cartago | N/A | CARTAGO | ACTIVO | Activo | 05/12/2024 | N/A | N/A
3313 | BOMBA048 | BOMBA DE INFUSION | BAXTER | EVO IQ | SK01002315 | uci cartago | N/A | CARTAGO | ACTIVO | Activo | 05/12/2024 | N/A | N/A
3314 | BOMBA049 | BOMBA DE INFUSION | BAXTER | EVO IQ | SK10608056 | uci cartago | N/A | CARTAGO | ACTIVO | Activo | 05/12/2024 | N/A | N/A
3315 | BOMBA050 | BOMBA DE INFUSION | BAXTER | EVO IQ | SK10608209 | uci cartago | N/A | CARTAGO | ACTIVO | Activo | 05/12/2024 | N/A | N/A
3316 | BOMBA051 | BOMBA DE INFUSION | BAXTER | EVO IQ | SK00705185 | uci cartago | N/A | CARTAGO | ACTIVO | Activo | 05/12/2024 | N/A | N/A
3317 | BOMBA052 | BOMBA DE INFUSION | BAXTER | EVO IQ | SK00618165 | uci cartago | N/A | CARTAGO | ACTIVO | Activo | 05/12/2024 | N/A | N/A
3318 | BOMBA053 | BOMBA DE INFUSION | BAXTER | EVO IQ | SK01002327 | uci cartago | N/A | CARTAGO | ACTIVO | Activo | 05/12/2024 | N/A | N/A
3319 | BOMBA054 | BOMBA DE INFUSION | BAXTER | EVO IQ | SK10608066 | uci cartago | N/A | CARTAGO | ACTIVO | Activo | 05/12/2024 | N/A | N/A
3320 | BOMBA055 | BOMBA DE INFUSION | BAXTER | EVO IQ | SK11109316 | uci cartago | N/A | CARTAGO | ACTIVO | Activo | 05/12/2024 | N/A | N/A
3321 | BOMBA056 | BOMBA DE INFUSION | BAXTER | EVO IQ | SK00713638 | uci cartago | N/A | CARTAGO | ACTIVO | Activo | 05/12/2024 | N/A | N/A
3322 | bomba070 | BOMBA DE INFUSION | BAXTER | EVO IQ | SK01001090 | uci cartago | N/A | CARTAGO | ACTIVO | Activo | 05/12/2024 | N/A | N/A
3323 | BOMBA058 | BOMBA DE INFUSION | BAXTER | EVO IQ | SK01103394 | uci cartago | N/A | CARTAGO | ACTIVO | Activo | 05/12/2024 | N/A | N/A
3324 | BOMBA059 | BOMBA DE INFUSION | BAXTER | EVO IQ | SK10608070 | uci cartago | N/A | CARTAGO | ACTIVO | Activo | 05/12/2024 | N/A | N/A
3325 | BOMBA060 | BOMBA DE INFUSION | BAXTER | EVO IQ | SK00100293 | uci cartago | N/A | CARTAGO | ACTIVO | Activo | 05/12/2024 | N/A | N/A
3326 | BOMBA061 | BOMBA DE INFUSION | BAXTER | EVO IQ | SK01001098 | uci cartago | N/A | CARTAGO | ACTIVO | Activo | 05/12/2024 | N/A | N/A
3327 | BOMBA062 | BOMBA DE INFUSION | BAXTER | EVO IQ | SK01103403 | uci cartago | N/A | CARTAGO | ACTIVO | Activo | 05/12/2024 | N/A | N/A
3328 | BOMBA063 | BOMBA DE INFUSION | BAXTER | EVO IQ | SK10608084 | uci cartago | N/A | CARTAGO | ACTIVO | Activo | 05/12/2024 | N/A | N/A
3329 | BOMBA064 | BOMBA DE INFUSION | BAXTER | EVO IQ | SK00401640 | uci cartago | N/A | CARTAGO | ACTIVO | Activo | 05/12/2024 | N/A | N/A
3330 | BOMBA065 | BOMBA DE INFUSION | BAXTER | EVO IQ | SK01103574 | uci cartago | N/A | CARTAGO | ACTIVO | Activo | 05/12/2024 | N/A | N/A
3331 | BOMBA066 | BOMBA DE INFUSION | BAXTER | EVO IQ | SK10608088 | uci cartago | N/A | CARTAGO | ACTIVO | Activo | 05/12/2024 | N/A | N/A
3332 | BOMBA067 | BOMBA DE INFUSION | BAXTER | EVO IQ | SK00402958 | uci cartago | N/A | CARTAGO | ACTIVO | Activo | 05/12/2024 | N/A | N/A
3333 | BOMBA068 | BOMBA DE INFUSION | BAXTER | EVO IQ | SK01001192 | uci cartago | N/A | CARTAGO | ACTIVO | Activo | 05/12/2024 | N/A | N/A
3334 | BOMBA069 | BOMBA DE INFUSION | BAXTER | EVO IQ | SK01103651 | uci cartago | N/A | CARTAGO | ACTIVO | Activo | 05/12/2024 | N/A | N/A
3335 | BOMBA057 | BOMBA DE INFUSION | BAXTER | EVO IQ | SK10608090 | uci cartago | N/A | CARTAGO | ACTIVO | Activo | 05/12/2024 | N/A | N/A
3336 | BOMBA071 | BOMBA DE INFUSION | BAXTER | EVO IQ | SK00510432 | uci cartago | N/A | CARTAGO | ACTIVO | Activo | 05/12/2024 | N/A | N/A
3337 | BOMBA072 | BOMBA DE INFUSION | BAXTER | EVO IQ | SK01001217 | uci cartago | N/A | CARTAGO | ACTIVO | Activo | 05/12/2024 | N/A | N/A
3338 | BOMBA073 | BOMBA DE INFUSION | BAXTER | EVO IQ | SK01103660 | uci cartago | N/A | CARTAGO | ACTIVO | Fuera de servicio | 05/12/2024 | N/A | N/A
3339 | BOMBA074 | BOMBA DE INFUSION | BAXTER | EVO IQ | SK10608092 | uci cartago | N/A | CARTAGO | ACTIVO | Activo | 05/12/2024 | N/A | N/A
3340 | BOMBA075 | BOMBA DE INFUSION | BAXTER | EVO IQ | SK00516404 | uci cartago | N/A | CARTAGO | ACTIVO | Activo | 05/12/2024 | N/A | N/A
3341 | BOMBA076 | BOMBA DE INFUSION | BAXTER | EVO IQ | SK01001248 | uci cartago | N/A | CARTAGO | ACTIVO | Activo | 05/12/2024 | N/A | N/A
3342 | BOMBA077 | BOMBA DE INFUSION | BAXTER | EVO IQ | SK01103697 | uci cartago | N/A | CARTAGO | ACTIVO | Activo | 05/12/2024 | N/A | N/A
3343 | BOMBA078 | BOMBA DE INFUSION | BAXTER | EVO IQ | SK10608101 | uci cartago | N/A | CARTAGO | ACTIVO | Activo | 05/12/2024 | N/A | N/A
3344 | BOMBA079 | BOMBA DE INFUSION | BAXTER | EVO IQ | SK00602985 | uci cartago | N/A | CARTAGO | ACTIVO | Activo | 05/12/2024 | N/A | N/A
3345 | BOMBA080 | BOMBA DE INFUSION | BAXTER | EVO IQ | SK01001261 | uci cartago | N/A | CARTAGO | ACTIVO | Activo | 05/12/2024 | N/A | N/A
3346 | BOMBA081 | BOMBA DE INFUSION | BAXTER | EVO IQ | SK10120753 | uci cartago | N/A | CARTAGO | ACTIVO | Activo | 05/12/2024 | N/A | N/A
3347 | BOMBA082 | BOMBA DE INFUSION | BAXTER | EVO IQ | SK10608103 | uci cartago | N/A | CARTAGO | ACTIVO | Activo | 05/12/2024 | N/A | N/A
3348 | BOMBA083 | BOMBA DE INFUSION | BAXTER | EVO IQ | SK00702338 | uci cartago | N/A | CARTAGO | ACTIVO | Activo | 05/12/2024 | N/A | N/A
3349 | BOMBA084 | BOMBA DE INFUSION | BAXTER | EVO IQ | SK01001847 | uci cartago | N/A | CARTAGO | ACTIVO | Activo | 05/12/2024 | N/A | N/A
3350 | BOMBA085 | BOMBA DE INFUSION | BAXTER | EVO IQ | SK10120774 | uci cartago | N/A | CARTAGO | ACTIVO | Activo | 05/12/2024 | N/A | N/A
3351 | BOMBA086 | BOMBA DE INFUSION | BAXTER | EVO IQ | SK10608108 | uci cartago | N/A | CARTAGO | ACTIVO | Activo | 05/12/2024 | N/A | N/A
3352 | BOMBA087 | BOMBA DE INFUSION | BAXTER | EVO IQ | SK00902235 | uci cartago | N/A | CARTAGO | ACTIVO | Activo | 05/12/2024 | N/A | N/A
3353 | BOMBA088 | BOMBA DE INFUSION | BAXTER | EVO IQ | SK00401176 | uci cartago | N/A | CARTAGO | ACTIVO | Activo | 05/12/2024 | N/A | N/A
3354 | BOMBA089 | BOMBA DE INFUSION | BAXTER | EVO IQ | SK01001876 | uci cartago | N/A | CARTAGO | ACTIVO | Activo | 05/12/2024 | N/A | N/A
3355 | BOMBA090 | BOMBA DE INFUSION | BAXTER | EVO IQ | SK10304398 | uci cartago | N/A | CARTAGO | ACTIVO | Activo | 05/12/2024 | N/A | N/A
3356 | BOMBA091 | BOMBA DE INFUSION | BAXTER | EVO IQ | SK10608111 | uci cartago | N/A | CARTAGO | ACTIVO | Activo | 05/12/2024 | N/A | N/A
3357 | BOMBA092 | BOMBA DE INFUSION | BAXTER | EVO IQ | SK01103629 | uci cartago | N/A | CARTAGO | ACTIVO | Activo | 05/12/2024 | N/A | N/A
3358 | BOMBA093 | BOMBA DE INFUSION | BAXTER | EVO IQ | SK00401221 | uci cartago | N/A | CARTAGO | ACTIVO | Activo | 05/12/2024 | N/A | N/A
3359 | BOMBA094 | BOMBA DE INFUSION | BAXTER | EVO IQ | SK01002144 | uci cartago | N/A | CARTAGO | ACTIVO | Activo | 05/12/2024 | N/A | N/A
3360 | BOMBA095 | BOMBA DE INFUSION | BAXTER | EVO IQ | SK10312830 | uci cartago | N/A | CARTAGO | ACTIVO | Activo | 05/12/2024 | N/A | N/A
3361 | BOMBA096 | BOMBA DE INFUSION | BAXTER | EVO IQ | SK10608114 | uci cartago | N/A | CARTAGO | ACTIVO | Activo | 05/12/2024 | N/A | N/A
3362 | BOMBA097 | BOMBA DE INFUSION | BAXTER | EVO IQ | SK01103889 | uci cartago | N/A | CARTAGO | ACTIVO | Activo | 05/12/2024 | N/A | N/A
3363 | BOMBA098 | BOMBA DE INFUSION | BAXTER | EVO IQ | SK00402931 | uci cartago | N/A | CARTAGO | ACTIVO | Activo | 05/12/2024 | N/A | N/A
3364 | BOMBA099 | BOMBA DE INFUSION | BAXTER | EVO IQ | SK01002164 | uci cartago | N/A | CARTAGO | ACTIVO | Activo | 05/12/2024 | N/A | N/A
3365 | BOMBA100 | BOMBA DE INFUSION | BAXTER | EVO IQ | SK10415976 | uci cartago | N/A | CARTAGO | ACTIVO | Activo | 05/12/2024 | N/A | N/A
3366 | BOMBA101 | BOMBA DE INFUSION | BAXTER | EVO IQ | SK10608129 | uci cartago | N/A | CARTAGO | ACTIVO | Activo | 05/12/2024 | N/A | N/A
3367 | BOMBA102 | BOMBA DE INFUSION | BAXTER | EVO IQ | SK10300095 | uci cartago | N/A | CARTAGO | ACTIVO | Activo | 05/12/2024 | N/A | N/A
3368 | BOMBA133 | BOMBA DE INFUSION | BAXTER | EVO IQ | SK11202236 | AMBULANCIA CARTAGO | AMBULANCIA 692 | CARTAGO | ACTIVO | Activo | 09/12/2024 | N/A | N/A
3369 | EMCO6291 | BOMBA DE IRRIGACIÓN | STORZ | ENDOMACT SELECT UP220 | NL01880 | SALA DE OPERACIONES | N/A | SEDE PRINCIPAL | ACTIVO | Activo | 19/09/2024 | N/A | N/A
3370 | N/A | bomba de irrigación- erbe | ERBE | 10325-000 | 11556668 | ENDOSCOPIA | N/A | SEDE PRINCIPAL | ACTIVO | Activo | 11/01/2024 | N/A | N/A
3371 | SIN CODIGO | BOMBA DE NUTRICION | COVIDIEN | Kangaroo ePump | C182020543 | UNIDAD DE QUEMADOS | N/A | SEDE PRINCIPAL | ACTIVO | Activo | 01/04/2019 | N/A | N/A
3372 | SIN CODIGO | BOMBA DE NUTRICION | COVIDIEN | Kangaroo ePump | C18202551 | UNIDAD DE QUEMADOS | N/A | SEDE PRINCIPAL | ACTIVO | Activo | 01/04/2019 | N/A | N/A
3373 | SIN CODIGO | BOMBA DE NUTRICION | COVIDIEN | Kangaroo ePump | c18202544 | UNIDAD DE QUEMADOS | N/A | SEDE PRINCIPAL | ACTIVO | Activo | 01/04/2019 | N/A | N/A
3374 | SIN CODIGO | BOMBA DE NUTRICION | COVIDIEN | NR | C17178834 | CIPAF | N/A | SEDE PRINCIPAL | ACTIVO | Activo | 01/04/2019 | N/A | N/A
3375 | SIN CODIGO | BOMBA DE NUTRICION | COVIDIEN | NR | C17178836 | UCI 3 | N/A | SEDE PRINCIPAL | ACTIVO | Activo | 01/04/2019 | N/A | N/A
3376 | SIN CODIGO | BOMBA DE NUTRICION | COVIDIEN | NR | C17178839 | UCI 3 | N/A | SEDE PRINCIPAL | ACTIVO | Activo | 01/04/2019 | N/A | N/A
3377 | SIN CODIGO | BOMBA DE NUTRICION | COVIDIEN | Kangaroo ePump | C17178850 | PEDIATRIA GENERAL | N/A | SEDE PRINCIPAL | ACTIVO | Activo | 01/04/2019 | N/A | N/A
3378 | SIN CODIGO | BOMBA DE NUTRICION | COVIDIEN | NR | C17180905 | MEDICA HOMBRES | N/A | SEDE PRINCIPAL | ACTIVO | Activo | 01/04/2019 | N/A | N/A
3379 | SIN CODIGO | BOMBA DE NUTRICION | COVIDIEN | NR | C17180922 | UCI 3 | N/A | SEDE PRINCIPAL | ACTIVO | Activo | 01/04/2019 | N/A | N/A
3380 | SIN CODIGO | BOMBA DE NUTRICION | COVIDIEN | NR | C17180927 | UCI URGENCIAS | N/A | SEDE PRINCIPAL | ACTIVO | Activo | 01/04/2019 | N/A | N/A
3381 | SIN CODIGO | BOMBA DE NUTRICION | COVIDIEN | NR | C17180943 | UCI NEURO | N/A | SEDE PRINCIPAL | ACTIVO | Activo | 01/04/2019 | N/A | N/A
3382 | SIN CODIGO | BOMBA DE NUTRICION | COVIDIEN | NR | C17181105 | PEDIATRIA GENERAL | N/A | SEDE PRINCIPAL | ACTIVO | Activo | 01/04/2019 | N/A | N/A
3383 | SIN CODIGO | BOMBA DE NUTRICION | COVIDIEN | NR | C17181110 | MEDICA MUJERES | N/A | SEDE PRINCIPAL | ACTIVO | Activo | 01/04/2019 | N/A | N/A
3384 | SIN CODIGO | BOMBA DE NUTRICION | COVIDIEN | NR | C17181116 | UCI 2 | N/A | SEDE PRINCIPAL | ACTIVO | Activo | 01/04/2019 | N/A | N/A
3385 | SIN CODIGO | BOMBA DE NUTRICION | COVIDIEN | NR | C17181120 | PEDIATRIA GENERAL | N/A | SEDE PRINCIPAL | ACTIVO | Activo | 01/04/2019 | N/A | N/A
3386 | SIN CODIGO | BOMBA DE NUTRICION | COVIDIEN | NR | C17181121 | UCI 4 | N/A | SEDE PRINCIPAL | ACTIVO | Activo | 01/04/2019 | N/A | N/A
3387 | SIN CODIGO | BOMBA DE NUTRICION | COVIDIEN | NR | C17181165 | UCI NEURO | N/A | SEDE PRINCIPAL | ACTIVO | Activo | 01/04/2019 | N/A | N/A
3388 | SIN CODIGO | BOMBA DE NUTRICION | COVIDIEN | NR | C17181172 | CIPAF | N/A | SEDE PRINCIPAL | ACTIVO | Activo | 01/04/2019 | N/A | N/A
3389 | SIN CODIGO | BOMBA DE NUTRICION | COVIDIEN | NR | C17181173 | UCI 4 | N/A | SEDE PRINCIPAL | ACTIVO | Activo | 01/04/2019 | N/A | N/A
3390 | SIN CODIGO | BOMBA DE NUTRICION | COVIDIEN | NR | C17181175 | UCI 4 | N/A | SEDE PRINCIPAL | ACTIVO | Activo | 01/04/2019 | N/A | N/A
3391 | SIN CODIGO | BOMBA DE NUTRICION | COVIDIEN | NR | C17181177 | MEDICA MUJERES | N/A | SEDE PRINCIPAL | ACTIVO | Activo | 01/04/2019 | N/A | N/A
3392 | SIN CODIGO | BOMBA DE NUTRICION | COVIDIEN | NR | C17181180 | CIPAF | N/A | SEDE PRINCIPAL | ACTIVO | Activo | 01/04/2019 | N/A | N/A
3393 | SIN CODIGO | BOMBA DE NUTRICION | COVIDIEN | NR | C17181181 | UCI 4 | N/A | SEDE PRINCIPAL | ACTIVO | Activo | 01/04/2019 | N/A | N/A
3394 | SIN CODIGO | BOMBA DE NUTRICION | COVIDIEN | NR | C17181185 | UCI 4 | N/A | SEDE PRINCIPAL | ACTIVO | Activo | 01/04/2019 | N/A | N/A
3395 | SIN CODIGO | BOMBA DE NUTRICION | COVIDIEN | NR | C17181186 | UCI URGENCIAS | N/A | SEDE PRINCIPAL | ACTIVO | Activo | 01/04/2019 | N/A | N/A
3396 | SIN CODIGO | BOMBA DE NUTRICION | COVIDIEN | NR | C17181188 | UCI NEURO | N/A | SEDE PRINCIPAL | ACTIVO | Activo | 01/04/2019 | N/A | N/A
3397 | SIN CODIGO | BOMBA DE NUTRICION | COVIDIEN | NR | C17181190 | UCI URGENCIAS | N/A | SEDE PRINCIPAL | ACTIVO | Activo | 01/04/2019 | N/A | N/A
3398 | SIN CODIGO | BOMBA DE NUTRICION | COVIDIEN | NR | C17181191 | UCI 2 | N/A | SEDE PRINCIPAL | ACTIVO | Activo | 01/04/2019 | N/A | N/A
3399 | SIN CODIGO | BOMBA DE NUTRICION | COVIDIEN | NR | C17181192 | UCI 3 | N/A | SEDE PRINCIPAL | ACTIVO | Activo | 01/04/2019 | N/A | N/A
3400 | SIN CODIGO | BOMBA DE NUTRICION | COVIDIEN | NR | C17181193 | UCI 2 | N/A | SEDE PRINCIPAL | ACTIVO | Activo | 01/04/2019 | N/A | N/A
3401 | SIN CODIGO | BOMBA DE NUTRICION | COVIDIEN | NR | C17181194 | MEDICA MUJERES | N/A | SEDE PRINCIPAL | ACTIVO | Activo | 01/04/2019 | N/A | N/A
3402 | SIN CODIGO | BOMBA DE NUTRICION | COVIDIEN | Kangaroo ePump | C17181196 | ANHELO DE VIDA | N/A | SEDE PRINCIPAL | ACTIVO | Activo | 01/04/2019 | N/A | N/A
3403 | SIN CODIGO | BOMBA DE NUTRICION | COVIDIEN | NR | C17181197 | MEDICA HOMBRES | N/A | SEDE PRINCIPAL | ACTIVO | Activo | 01/04/2019 | N/A | N/A
3404 | SIN CODIGO | BOMBA DE NUTRICION | COVIDIEN | NR | C17181198 | ANHELO DE VIDA | N/A | SEDE PRINCIPAL | ACTIVO | Activo | 01/04/2019 | N/A | N/A
3405 | SIN CODIGO | BOMBA DE NUTRICION | COVIDIEN | Kangaroo ePump | C17181200 | ANA FRANK | N/A | SEDE PRINCIPAL | ACTIVO | Activo | 01/04/2019 | N/A | N/A
3406 | SIN CODIGO | BOMBA DE NUTRICION | COVIDIEN | NR | C17181201 | UCI NEURO | N/A | SEDE PRINCIPAL | ACTIVO | Activo | 01/04/2019 | N/A | N/A
3407 | SIN CODIGO | BOMBA DE NUTRICION | COVIDIEN | NR | C17181202 | ANA FRANK | N/A | SEDE PRINCIPAL | ACTIVO | Activo | 01/04/2019 | N/A | N/A
3408 | SIN CODIGO | BOMBA DE NUTRICION | COVIDIEN | Kangaroo ePump | C17181203 | CIPAF | N/A | SEDE PRINCIPAL | ACTIVO | Activo | 01/04/2019 | N/A | N/A
3409 | SIN CODIGO | BOMBA DE NUTRICION | COVIDIEN | NR | C17181204 | MEDICA HOMBRES | N/A | SEDE PRINCIPAL | ACTIVO | Activo | 01/04/2019 | N/A | N/A
3410 | SIN CODIGO | BOMBA DE NUTRICION | COVIDIEN | NR | C17181205 | UCI NEURO | N/A | SEDE PRINCIPAL | ACTIVO | Activo | 01/04/2019 | N/A | N/A
3411 | SIN CODIGO | BOMBA DE NUTRICION | COVIDIEN | Kangaroo ePump | C17181206 | CIPAF | N/A | SEDE PRINCIPAL | ACTIVO | Activo | 01/04/2019 | N/A | N/A
3412 | SIN CODIGO | BOMBA DE NUTRICION | COVIDIEN | NR | C17181207 | UCI NEURO | N/A | SEDE PRINCIPAL | ACTIVO | Activo | 01/04/2019 | N/A | N/A
3413 | SIN CODIGO | BOMBA DE NUTRICION | COVIDIEN | Kangaroo ePump | C17181208 | ANHELO DE VIDA | N/A | SEDE PRINCIPAL | ACTIVO | Activo | 01/04/2019 | N/A | N/A
3414 | SIN CODIGO | BOMBA DE NUTRICION | COVIDIEN | NR | C17181209 | ANA FRANK | N/A | SEDE PRINCIPAL | ACTIVO | Activo | 01/04/2019 | N/A | N/A
3415 | SIN CODIGO | BOMBA DE NUTRICION | COVIDIEN | NR | C17181211 | HOSPITALIZACIÓN 4 NORTE | N/A | NORTE | ACTIVO | Activo | 01/04/2019 | N/A | N/A
3416 | SIN CODIGO | BOMBA DE NUTRICION | COVIDIEN | NR | C17181212 | MEDICA HOMBRES | N/A | SEDE PRINCIPAL | ACTIVO | Activo | 01/04/2019 | N/A | N/A
3417 | SIN CODIGO | BOMBA DE NUTRICION | COVIDIEN | Kangaroo ePump | C17181213 | PEDIATRIA | ucep | SEDE PRINCIPAL | ACTIVO | Activo | 01/04/2019 | N/A | N/A
3418 | SIN CODIGO | BOMBA DE NUTRICION | COVIDIEN | NR | C17181214 | UCI NEURO | N/A | SEDE PRINCIPAL | ACTIVO | Activo | 01/04/2019 | N/A | N/A
3419 | SIN CODIGO | BOMBA DE NUTRICION | COVIDIEN | NR | C17181215 | UCI 3 | N/A | SEDE PRINCIPAL | ACTIVO | Activo | 01/04/2019 | N/A | N/A
3420 | SIN CODIGO | BOMBA DE NUTRICION | COVIDIEN | NR | C17181216 | PEDIATRIA GENERAL | N/A | SEDE PRINCIPAL | ACTIVO | Activo | 01/04/2019 | N/A | N/A | 2019-10-01 10:11:06 PREVIAMENTE REGISTRABA EN ANHELO DE VIDA
3421 | SIN CODIGO | BOMBA DE NUTRICION | COVIDIEN | Kangaroo ePump | C17181217 | CIPAF | N/A | SEDE PRINCIPAL | ACTIVO | Activo | 01/04/2019 | N/A | N/A
3422 | SIN CODIGO | BOMBA DE NUTRICION | COVIDIEN | NR | C17181218 | UCI 2 | N/A | SEDE PRINCIPAL | ACTIVO | Activo | 01/04/2019 | N/A | N/A
3423 | SIN CODIGO | BOMBA DE NUTRICION | COVIDIEN | Kangaroo ePump | C17181384 | CIPAF | N/A | SEDE PRINCIPAL | ACTIVO | Activo | 01/04/2019 | N/A | N/A
3424 | SIN CODIGO | BOMBA DE NUTRICION | COVIDIEN | NR | C17181385 | UCIN | N/A | SEDE PRINCIPAL | ACTIVO | Activo | 01/04/2019 | N/A | N/A
3425 | SIN CODIGO | BOMBA DE NUTRICION | COVIDIEN | NR | C17181390 | UCI 4 | N/A | SEDE PRINCIPAL | ACTIVO | Activo | 01/04/2019 | N/A | N/A
3426 | SIN CODIGO | BOMBA DE NUTRICION | COVIDIEN | NR | C17181391 | MEDICA MUJERES | N/A | SEDE PRINCIPAL | ACTIVO | Activo | 01/04/2019 | N/A | N/A
3427 | SIN CODIGO | BOMBA DE NUTRICION | COVIDIEN | NR | C17181392 | UCIN | N/A | SEDE PRINCIPAL | ACTIVO | Activo | 01/04/2019 | N/A | N/A
3428 | SIN CODIGO | BOMBA DE NUTRICION | COVIDIEN | NR | C17181394 | UCI 2 | N/A | SEDE PRINCIPAL | ACTIVO | Activo | 01/04/2019 | N/A | N/A
3429 | SIN CODIGO | BOMBA DE NUTRICION | COVIDIEN | NR | C17181397 | HOSPITALIZACIÓN 4 NORTE | N/A | NORTE | ACTIVO | Activo | 01/04/2019 | N/A | N/A
3430 | SIN CODIGO | BOMBA DE NUTRICION | COVIDIEN | NR | C17181411 | CIPAF | N/A | SEDE PRINCIPAL | ACTIVO | Activo | 01/04/2019 | N/A | N/A
3431 | SIN CODIGO | BOMBA DE NUTRICION | COVIDIEN | NR | C17181413 | SALUD MENTAL | N/A | SEDE PRINCIPAL | ACTIVO | Activo | 01/04/2019 | N/A | N/A
3432 | SIN CODIGO | BOMBA DE NUTRICION | COVIDIEN | NR | C17181416 | UCI 2 | N/A | SEDE PRINCIPAL | ACTIVO | Activo | 01/04/2019 | N/A | N/A
3433 | N/A | BOMBA DE NUTRICION | COVIDIEN | Kangaroo ePump | C18202524 | QUIROFANO URGENCIAS | N/A | SEDE PRINCIPAL | ACTIVO | Activo | 01/04/2019 | N/A | N/A
3434 | N/A | BOMBA DE NUTRICION | COVIDIEN | Kangaroo ePump | C18202558 | HOSPITALIZACIÓN CIRUGÍA | SALA ORTOPEDIA GERIÁTRICA | SEDE PRINCIPAL | ACTIVO | Activo | 01/04/2019 | N/A | N/A
3435 | SIN CODIGO | BOMBA DE NUTRICION | COVIDIEN | Kangaroo ePump | C18202517 | HOSPITALIZACIÓN CIRUGÍA | SALA CIRUGIA MUJERES | SEDE PRINCIPAL | ACTIVO | Activo | 01/04/2019 | N/A | N/A
3436 | SIN CODIGO | BOMBA DE NUTRICION | COVIDIEN | Kangaroo ePump | C18202546 | HOSPITALIZACIÓN CIRUGÍA | SALA CIRUGIA MUJERES | SEDE PRINCIPAL | ACTIVO | Activo | 01/04/2019 | N/A | N/A
3437 | SIN CODIGO | BOMBA DE NUTRICION | COVIDIEN | Kangaroo ePump | C18202576 | HOSPITALIZACIÓN CIRUGÍA | SALA CIRUGIA MUJERES | SEDE PRINCIPAL | ACTIVO | Activo | 01/04/2019 | N/A | N/A
3438 | SIN CODIGO | BOMBA DE NUTRICION | COVIDIEN | Kangaroo ePump | C18202528 | HOSPITALIZACIÓN CIRUGÍA | SALA CIRUGIA MUJERES | SEDE PRINCIPAL | ACTIVO | Activo | 01/04/2019 | N/A | N/A
3439 | SIN CODIGO | BOMBA DE NUTRICION | COVIDIEN | Kangaroo ePump | C18202519 | HOSPITALIZACIÓN CIRUGÍA | SALA CIRUGIA MUJERES | SEDE PRINCIPAL | ACTIVO | Equipo dado de baja | 01/04/2019 | N/A | N/A
3440 | SIN CODIGO | BOMBA DE NUTRICION | COVIDIEN | Kangaroo ePump | C18202553 | HOSPITALIZACIÓN CIRUGÍA | SALA CIRUGIA MUJERES | SEDE PRINCIPAL | ACTIVO | Activo | 01/04/2019 | N/A | N/A
3441 | SIN CODIGO | BOMBA DE NUTRICION | COVIDIEN | Kangaroo ePump | C18202539 | HOSPITALIZACIÓN CIRUGÍA | SALA CIRUGIA HOMBRES | SEDE PRINCIPAL | ACTIVO | Activo | 01/04/2019 | N/A | N/A
3442 | SIN CODIGO | BOMBA DE NUTRICION | COVIDIEN | Kangaroo ePump | C18202525 | HOSPITALIZACIÓN CIRUGÍA | SALA CIRUGIA HOMBRES | SEDE PRINCIPAL | ACTIVO | Activo | 01/04/2019 | N/A | N/A
3443 | SIN CODIGO | BOMBA DE NUTRICION | COVIDIEN | Kangaroo ePump | C18202557 | HOSPITALIZACIÓN CIRUGÍA | SALA CIRUGIA HOMBRES | SEDE PRINCIPAL | ACTIVO | Activo | 01/04/2019 | N/A | N/A
3444 | SIN CODIGO | BOMBA DE NUTRICION | COVIDIEN | Kangaroo ePump | C18202573 | HOSPITALIZACIÓN CIRUGÍA | SALA CIRUGIA HOMBRES | SEDE PRINCIPAL | ACTIVO | Activo | 01/04/2019 | N/A | N/A
3445 | SIN CODIGO | BOMBA DE NUTRICION | COVIDIEN | Kangaroo ePump | C18202578 | HOSPITALIZACIÓN CIRUGÍA | SALA CIRUGIA HOMBRES | SEDE PRINCIPAL | ACTIVO | Activo | 01/04/2019 | N/A | N/A
3446 | SIN CODIGO | BOMBA DE NUTRICION | COVIDIEN | Kangaroo ePump | C18202584 | HOSPITALIZACIÓN CIRUGÍA | SALA CIRUGIA HOMBRES | SEDE PRINCIPAL | ACTIVO | Activo | 01/04/2019 | N/A | N/A
3447 | SIN CODIGO | BOMBA DE NUTRICION | COVIDIEN | Kangaroo ePump | C18202516 | HOSPITALIZACIÓN CIRUGÍA | SALA CIRUGIA HOMBRES | SEDE PRINCIPAL | ACTIVO | Activo | 01/04/2019 | N/A | N/A
3448 | SIN CODIGO | BOMBA DE NUTRICION | COVIDIEN | Kangaroo ePump | C18202583 | HOSPITALIZACIÓN CIRUGÍA | SALA CIRUGIA HOMBRES | SEDE PRINCIPAL | ACTIVO | Activo | 01/04/2019 | N/A | N/A
3449 | SIN CODIGO | BOMBA DE NUTRICION | COVIDIEN | Kangaroo ePump | C18202552 | UNIDAD DE CUIDADO ESPECIAL | N/A | SEDE PRINCIPAL | ACTIVO | Activo | 01/04/2019 | N/A | N/A
3450 | SIN CODIGO | BOMBA DE NUTRICION | COVIDIEN | Kangaroo ePump | C18202571 | HOSPITALIZACIÓN CIRUGÍA | SALA CIRUGIA HOMBRES | SEDE PRINCIPAL | ACTIVO | Activo | 01/04/2019 | N/A | N/A
3451 | SIN CODIGO | BOMBA DE NUTRICION | COVIDIEN | Kangaroo ePump | C18202567 | HOSPITALIZACIÓN CIRUGÍA | SALA ORTOPEDIA GERIÁTRICA | SEDE PRINCIPAL | ACTIVO | Activo | 01/04/2019 | N/A | N/A
3452 | SIN CODIGO | BOMBA DE NUTRICION | COVIDIEN | Kangaroo ePump | C18202532 | HOSPITALIZACIÓN CIRUGÍA | SALA ORTOPEDIA GERIÁTRICA | SEDE PRINCIPAL | ACTIVO | Activo | 01/04/2019 | N/A | N/A
3453 | SIN CODIGO | BOMBA DE NUTRICION | COVIDIEN | Kangaroo ePump | C18202542 | HOSPITALIZACIÓN CIRUGÍA | SALA ORTOPEDIA GERIÁTRICA | SEDE PRINCIPAL | ACTIVO | Activo | 01/04/2019 | N/A | N/A
3454 | SIN CODIGO | BOMBA DE NUTRICION | COVIDIEN | Kangaroo ePump | C18202566 | HOSPITALIZACIÓN CIRUGÍA | SALA ORTOPEDIA GERIÁTRICA | SEDE PRINCIPAL | ACTIVO | Activo | 01/04/2019 | N/A | N/A
3455 | SIN CODIGO | BOMBA DE NUTRICION | COVIDIEN | Kangaroo ePump | C18202561 | HOSPITALIZACIÓN CIRUGÍA | SALA ORTOPEDIA GERIÁTRICA | SEDE PRINCIPAL | ACTIVO | Activo | 01/04/2019 | N/A | N/A
3456 | SIN CODIGO | BOMBA DE NUTRICION | COVIDIEN | Kangaroo ePump | C18202547 | HOSPITALIZACIÓN CIRUGÍA | SALA ORTOPEDIA GERIÁTRICA | SEDE PRINCIPAL | ACTIVO | Activo | 01/04/2019 | N/A | N/A
3457 | SIN CODIGO | BOMBA DE NUTRICION | COVIDIEN | Kangaroo ePump | C18202529 | HOSPITALIZACIÓN CIRUGÍA | SALA NEUROCIRUGIA | SEDE PRINCIPAL | ACTIVO | Activo | 01/04/2019 | N/A | N/A
3458 | SIN CODIGO | BOMBA DE NUTRICION | COVIDIEN | Kangaroo ePump | C18202518 | HOSPITALIZACIÓN CIRUGÍA | SALA ORTOPEDIA GERIÁTRICA | SEDE PRINCIPAL | ACTIVO | Activo | 01/04/2019 | N/A | N/A
3459 | SIN CODIGO | BOMBA DE NUTRICION | COVIDIEN | Kangaroo ePump | C18202548 | HOSPITALIZACIÓN CIRUGÍA | SALA ORTOPEDIA GERIÁTRICA | SEDE PRINCIPAL | ACTIVO | Activo | 01/04/2019 | N/A | N/A
3460 | SIN CODIGO | BOMBA DE NUTRICION | COVIDIEN | Kangaroo ePump | C18202563 | HOSPITALIZACIÓN CIRUGÍA | SALA ORTOPEDIA GERIÁTRICA | SEDE PRINCIPAL | ACTIVO | Activo | 01/04/2019 | N/A | N/A
3461 | SIN CODIGO | BOMBA DE NUTRICION | COVIDIEN | Kangaroo ePump | C18202549 | HOSPITALIZACIÓN CIRUGÍA | SALA NEUROCIRUGIA | SEDE PRINCIPAL | ACTIVO | Activo | 01/04/2019 | N/A | N/A
3462 | SIN CODIGO | BOMBA DE NUTRICION | COVIDIEN | Kangaroo ePump | C18202545 | HOSPITALIZACIÓN CIRUGÍA | SALA NEUROCIRUGIA | SEDE PRINCIPAL | ACTIVO | Activo | 01/04/2019 | N/A | N/A
3463 | SIN CODIGO | BOMBA DE NUTRICION | COVIDIEN | Kangaroo ePump | C18202579 | HOSPITALIZACIÓN CIRUGÍA | SALA NEUROCIRUGIA | SEDE PRINCIPAL | ACTIVO | Activo | 01/04/2019 | N/A | N/A
3464 | SIN CODIGO | BOMBA DE NUTRICION | COVIDIEN | Kangaroo ePump | C18202574 | UCI ADULTO NORTE | N/A | NORTE | ACTIVO | Activo | 01/04/2019 | N/A | N/A
3465 | SIN CODIGO | BOMBA DE NUTRICION | COVIDIEN | Kangaroo ePump | C18202550 | UCI 3 | N/A | SEDE PRINCIPAL | ACTIVO | Activo | 01/04/2019 | N/A | N/A
3466 | SIN CODIGO | BOMBA DE NUTRICION | COVIDIEN | Kangaroo ePump | C18202572 | HOSPITALIZACIÓN CIRUGÍA | SALA NEUROCIRUGIA | SEDE PRINCIPAL | ACTIVO | Activo | 01/04/2019 | N/A | N/A
3467 | SIN CODIGO | BOMBA DE NUTRICION | COVIDIEN | Kangaroo ePump | C18202527 | HOSPITALIZACIÓN CIRUGÍA | SALA NEUROCIRUGIA | SEDE PRINCIPAL | ACTIVO | Activo | 01/04/2019 | N/A | N/A
3468 | NA | BOMBA DE NUTRICION | COVIDIEN | Kangaroo ePump | C18202554 | HOSPITALIZACIÓN CIRUGÍA | SALA NEUROCIRUGIA | SEDE PRINCIPAL | ACTIVO | Equipo dado de baja | 01/04/2019 | N/A | N/A
3469 | BAXTER 75940 | BOMBA DE NUTRICION | COVIDIEN | KANGAROO | C19234760 | HEMATO - ONCOLOGÍA | HEMATO ADULTO | NORTE | ACTIVO | Fuera de servicio | 04/09/2019 | N/A | N/A | EQUIPO ENTREGADO A SERVICIO DE HEMATO-ONCOLOGÍA EL 4 DE SEPTIEMBRE DE 2019
3470 | BAXTER 75958 | BOMBA DE NUTRICION | COVIDIEN | KANGAROO | C19234987 | HEMATO - ONCOLOGÍA | HEMATO PEDIÁTRICA | NORTE | ACTIVO | Fuera de servicio | 04/09/2019 | N/A | N/A | EQUIPO ENTREGADO A SERVICIO DE HEMATO-ONCOLOGÍA EL 4 DE SEPTIEMBRE DE 2019
3471 | BAXTER 75915 | BOMBA DE NUTRICION | COVIDIEN | KANGAROO | C19234975 | HEMATO - ONCOLOGÍA | HEMATO ADULTO | NORTE | ACTIVO | Fuera de servicio | 04/09/2019 | N/A | N/A | EQUIPO ENTREGADO A SERVICIO DE HEMATO-ONCOLOGÍA EL 4 DE SEPTIEMBRE DE 2019
3472 | BAXTER 75949 | BOMBA DE NUTRICION | COVIDIEN | KANGAROO | C19235012 | HEMATO - ONCOLOGÍA | HEMATO ADULTO | NORTE | ACTIVO | Fuera de servicio | 04/09/2019 | N/A | N/A | EQUIPO ENTREGADO A SERVICIO DE HEMATO-ONCOLOGÍA EL 4 DE SEPTIEMBRE DE 2019
3473 | BAXTER 75989 | BOMBA DE NUTRICION | COVIDIEN | KANGAROO | C19234985 | HEMATO - ONCOLOGÍA | HEMATO ADULTO | NORTE | ACTIVO | Fuera de servicio | 04/09/2019 | N/A | N/A | EQUIPO ENTREGADO A SERVICIO DE HEMATO-ONCOLOGÍA EL 4 DE SEPTIEMBRE DE 2019
3474 | N/A | BOMBA DE NUTRICION | COVIDIEN | Kangaroo Pump | C19234965 | SALUD MENTAL | N/A | SEDE PRINCIPAL | ACTIVO | Activo | 14/09/2019 | N/A | N/A
3475 | N/A | BOMBA DE NUTRICION | COVIDIEN | KANGAROO | C19234992 | URGENCIAS | FILTRO CONSULTORIOS | SEDE PRINCIPAL | ACTIVO | Activo | 03/10/2019 | N/A | N/A
3476 | N/A | BOMBA DE NUTRICION | COVIDIEN | KANGAROO | C19234982 | URGENCIAS | FILTRO CONSULTORIOS | SEDE PRINCIPAL | ACTIVO | Activo | 03/10/2019 | N/A | N/A
3477 | N/A | BOMBA DE NUTRICION | COVIDIEN | KANGAROO | C19235004 | URGENCIAS | FILTRO CONSULTORIOS | SEDE PRINCIPAL | ACTIVO | Activo | 03/10/2019 | N/A | N/A
3478 | N/A | BOMBA DE NUTRICION | COVIDIEN | KANGAROO | C19234994 | URGENCIAS | FILTRO CONSULTORIOS | SEDE PRINCIPAL | ACTIVO | Activo | 03/10/2019 | N/A | N/A
3479 | N/A | BOMBA DE NUTRICION | COVIDIEN | KANGAROO | C19235006 | SALA HUMANA | N/A | SEDE PRINCIPAL | ACTIVO | Activo | 03/10/2019 | N/A | N/A
3480 | N/A | BOMBA DE NUTRICION | COVIDIEN | CANGAROO | C19235007 | URGENCIAS | FILTRO CONSULTORIOS | SEDE PRINCIPAL | ACTIVO | Activo | 04/10/2019 | N/A | N/A
3481 | N/A | BOMBA DE NUTRICION | COVIDIEN | CANGAROO | C19234980 | URGENCIAS | FILTRO CONSULTORIOS | SEDE PRINCIPAL | ACTIVO | Activo | 04/10/2019 | N/A | N/A
3482 | N/A | BOMBA DE NUTRICION | COVIDIEN | CANGAROO | C19234978 | UCIN NORTE | N/A | NORTE | ACTIVO | Activo | 04/10/2019 | N/A | N/A
3483 | N/A | BOMBA DE NUTRICION | COVIDIEN | CANGAROO | C19235002 | URGENCIAS | FILTRO CONSULTORIOS | SEDE PRINCIPAL | ACTIVO | Activo | 04/10/2019 | N/A | N/A
3484 | N/A | BOMBA DE NUTRICION | COVIDIEN | CANGAROO | C19234999 | URGENCIAS | FILTRO CONSULTORIOS | SEDE PRINCIPAL | ACTIVO | Activo | 04/10/2019 | N/A | N/A
3485 | BAXTER 75916 | BOMBA DE NUTRICION | BAXTER | KANGAROO | C19234977 | HEMATO - ONCOLOGÍA | HEMATO PEDIÁTRICA | NORTE | ACTIVO | Fuera de servicio | 07/10/2019 | N/A | N/A | SE ENTREGA EQUIPO AL SERVICIO POR SOLICITUD VERBAL DE INGENIERA NATALIA PEDREROS Y JEFE ELIZABETH CARO, EL DÍA 7 DE OCTUBRE DE 2019 SIENDO LAS 8:00AM
3486 | BAXTER 75941 | BOMBA DE NUTRICION | COVIDIEN | KANGAROO | C19235016 | HEMATO - ONCOLOGÍA | HEMATO PEDIÁTRICA | NORTE | ACTIVO | Fuera de servicio | 09/10/2019 | N/A | N/A | SE ENTREGÓ EL 8 DE OCTUBRE DE 2019 AL SERVICIO DE HEMATONCOLOGIA. RECIBIDO JEFE ELIZABETH CARO
3487 | BAXTER 75935 | BOMBA DE NUTRICION | COVIDIEN | KANGAROO | C19234874 | ATENCION DOMICILIARIA | N/A | SEDE PRINCIPAL | ACTIVO | Activo | 10/10/2019 | N/A | N/A | SE ENTREGA A ATENCIÒN DOMICILIARIA EL 10 DE OCTUBRE DE 2019 PARA DISPONIBILIDAD EN EL SERVICIO
3488 | N/A | BOMBA DE NUTRICION | COVIDIEN | Kangaroo | C19234986 | ARO | N/A | SEDE PRINCIPAL | ACTIVO | Activo | 21/10/2019 | N/A | N/A
3489 | N/A | BOMBA DE NUTRICION | COVIDIEN | Kangaroo ePump | C20313055 | SALUD MENTAL | N/A | SEDE PRINCIPAL | ACTIVO | Activo | 02/02/2022 | N/A | N/A
3490 | N/A | BOMBA DE NUTRICION | COVIDIEN | Kangaroo ePump | C18202543 | UNIDAD DE QUEMADOS | N/A | SEDE PRINCIPAL | ACTIVO | Activo | 14/11/2019 | N/A | N/A
3491 | N/A | BOMBA DE NUTRICION | COVIDIEN | Kangaroo ePump | C19244448 | UNIDAD DE TERAPIA INTENSIVA | N/A | SEDE PRINCIPAL | ACTIVO | Activo | 28/11/2019 | N/A | N/A
3492 | N/A | BOMBA DE NUTRICION | COVIDIEN | Kangaroo ePump | c19244459 | UCI 4 | N/A | SEDE PRINCIPAL | ACTIVO | Activo | 28/11/2019 | N/A | N/A
3493 | N/A | BOMBA DE NUTRICION | COVIDIEN | Kangaroo ePump | C19244435 | UNIDAD DE TERAPIA INTENSIVA | N/A | SEDE PRINCIPAL | ACTIVO | Activo | 28/11/2019 | N/A | N/A
3494 | N/A | BOMBA DE NUTRICION | COVIDIEN | Kangaroo ePump | C19244458 | UNIDAD DE TERAPIA INTENSIVA | N/A | SEDE PRINCIPAL | ACTIVO | Activo | 28/11/2019 | N/A | N/A
3495 | N/A | BOMBA DE NUTRICION | COVIDIEN | Kangaroo ePump | C19244466 | UNIDAD DE TERAPIA INTENSIVA | N/A | SEDE PRINCIPAL | ACTIVO | Activo | 28/11/2019 | N/A | N/A
3496 | N/A | BOMBA DE NUTRICION | COVIDIEN | Kangaroo ePump | C19244440 | UNIDAD DE TERAPIA INTENSIVA | N/A | SEDE PRINCIPAL | ACTIVO | Equipo dado de baja | 28/11/2019 | N/A | N/A
3497 | N/A | BOMBA DE NUTRICION | COVIDIEN | Kangaroo ePump | C19244438 | UCI 2 | N/A | SEDE PRINCIPAL | ACTIVO | Activo | 28/11/2019 | N/A | N/A
3498 | N/A | BOMBA DE NUTRICION | COVIDIEN | Kangaroo ePump | C19244433 | UNIDAD DE TERAPIA INTENSIVA | N/A | SEDE PRINCIPAL | ACTIVO | Activo | 28/11/2019 | N/A | N/A
3499 | N/A | BOMBA DE NUTRICION | COVIDIEN | Kangaroo ePump | C19244439 | UNIDAD DE TERAPIA INTENSIVA | N/A | SEDE PRINCIPAL | ACTIVO | Activo | 28/11/2019 | N/A | N/A
3500 | N/A | BOMBA DE NUTRICION | COVIDIEN | Kangaroo ePump | C19244441 | UNIDAD DE TERAPIA INTENSIVA | N/A | SEDE PRINCIPAL | ACTIVO | Activo | 28/11/2019 | N/A | N/A
3501 | N/A | BOMBA DE NUTRICION | COVIDIEN | KANGAROO | C19244462 | URGENCIAS | PEDIATRÍA URGENCIAS | SEDE PRINCIPAL | ACTIVO | Activo | 26/12/2019 | N/A | N/A
3502 | N/A | BOMBA DE NUTRICION | COVIDIEN | KANGAROO | C19244463 | URGENCIAS | PEDIATRÍA URGENCIAS | SEDE PRINCIPAL | ACTIVO | Pendiente por dar de baja | 26/12/2019 | N/A | N/A
3503 | C19244464 | BOMBA DE NUTRICION | COVIDIEN | KANGAROO | C19244464 | URGENCIAS | TRAUMA 1 | SEDE PRINCIPAL | ACTIVO | Activo | 26/12/2019 | N/A | N/A
3504 | N/A | BOMBA DE NUTRICION | COVIDIEN | KANGAROO | C19244451 | URGENCIAS | N/A | SEDE PRINCIPAL | ACTIVO | Activo | 26/12/2019 | N/A | N/A
3505 | N/A | BOMBA DE NUTRICION | COVIDIEN | KANGAROO | C19244447 | MEDICINA INTERNA | N/A | SEDE PRINCIPAL | ACTIVO | Activo | 26/12/2019 | N/A | N/A
3506 | N/A | BOMBA DE NUTRICION | COVIDIEN | KANGAROO | C19244455 | MEDICINA INTERNA | N/A | SEDE PRINCIPAL | ACTIVO | Activo | 26/12/2019 | N/A | N/A
3507 | N/A | BOMBA DE NUTRICION | COVIDIEN | Kangaroo Pump | C18202556 | MEDICA MUJERES | N/A | SEDE PRINCIPAL | ACTIVO | Activo | 21/01/2020 | N/A | N/A
3508 | N/A | BOMBA DE NUTRICION | COVIDIEN | Kangaroo Pump | C19244470 | MEDICA HOMBRES | N/A | SEDE PRINCIPAL | ACTIVO | Activo | 21/01/2020 | N/A | N/A
3509 | N/A | BOMBA DE NUTRICION | COVIDIEN | Kangaroo Pump | C19244452 | HOSPITALIZACIÓN CIRUGÍA | SALA NEUROCIRUGIA | SEDE PRINCIPAL | ACTIVO | Activo | 28/02/2020 | N/A | N/A
3510 | 76524 | BOMBA DE NUTRICION | COVIDIEN | Kangaroo ePump | C19244453 | MEDICA MUJERES | N/A | SEDE PRINCIPAL | ACTIVO | Activo | 05/05/2020 | N/A | N/A | UBICADO EN SALUDCOOP
3511 | 76529 | BOMBA DE NUTRICION | COVIDIEN | Kangaroo ePump | C19244468 | ADMI. URGENCIAS SEDE NORTE | N/A | NORTE | ACTIVO | Fuera de servicio | 05/05/2020 | N/A | N/A | UBICADO EN SALUDCOOP
3512 | 76512 | BOMBA DE NUTRICION | COVIDIEN | Kangaroo ePump | C19244465 | CIPAF | N/A | SEDE PRINCIPAL | ACTIVO | Activo | 05/05/2020 | N/A | N/A | UBICADO EN SALUDCOOP
3513 | 76491 | BOMBA DE NUTRICION | COVIDIEN | Kangaroo ePump | C19244442 | UCIN | N/A | SEDE PRINCIPAL | ACTIVO | Activo | 05/05/2020 | N/A | N/A | UBICADO EN SALUDCOOP
3514 | 77154 | BOMBA DE NUTRICION | COVIDIEN | Kangaroo ePump | C19263649 | ADMI. URGENCIAS SEDE NORTE | N/A | NORTE | ACTIVO | Fuera de servicio | 05/05/2020 | N/A | N/A | UBICADO EN SALUDCOOP
3515 | N/A | BOMBA DE NUTRICION | COVIDIEN | Kangaroo ePump | c18202599 | URGENCIAS | N/A | SEDE PRINCIPAL | ACTIVO | Activo | 19/05/2020 | N/A | N/A
3516 | N/A | BOMBA DE NUTRICION | COVIDIEN | Kangaroo ePump | c19244460 | URGENCIAS | N/A | SEDE PRINCIPAL | ACTIVO | Activo | 19/05/2020 | N/A | N/A
3517 | N/A | BOMBA DE NUTRICION | COVIDIEN | Kangaroo ePump | c19244445 | SALA HUMANA | N/A | SEDE PRINCIPAL | ACTIVO | Activo | 19/05/2020 | N/A | N/A
3518 | N/A | BOMBA DE NUTRICION | COVIDIEN | Kangaroo ePump | c19244456 | URGENCIAS | N/A | SEDE PRINCIPAL | ACTIVO | Activo | 19/05/2020 | N/A | N/A
3519 | N/A | BOMBA DE NUTRICION | COVIDIEN | Kangaroo ePump | c19261216 | SALA HUMANA | N/A | SEDE PRINCIPAL | ACTIVO | Activo | 19/05/2020 | N/A | N/A
3520 | N/A | BOMBA DE NUTRICION | COVIDIEN | Kangaroo ePump | c18201159 | SALA HUMANA | N/A | SEDE PRINCIPAL | ACTIVO | Activo | 19/05/2020 | N/A | N/A
3521 | N/A | BOMBA DE NUTRICION | COVIDIEN | Kangaroo ePump | c18202609 | URGENCIAS | N/A | SEDE PRINCIPAL | ACTIVO | Activo | 19/05/2020 | N/A | N/A
3522 | N/A | BOMBA DE NUTRICION | COVIDIEN | Kangaroo ePump | c19244443 | URGENCIAS | N/A | SEDE PRINCIPAL | ACTIVO | Activo | 19/05/2020 | N/A | N/A
3523 | N/A | BOMBA DE NUTRICION | COVIDIEN | Kangaroo ePump | c19244450 | URGENCIAS | N/A | SEDE PRINCIPAL | ACTIVO | Activo | 19/05/2020 | N/A | N/A
3524 | N/A | BOMBA DE NUTRICION | COVIDIEN | Kangaroo ePump | C18202560 | MANTENIMIENTO | N/A | SEDE PRINCIPAL | ACTIVO | Fuera de servicio | 11/06/2020 | N/A | N/A
3525 | N/A | BOMBA DE NUTRICION | COVIDIEN | Kangaroo ePump | C19263948 | UCI 4 | N/A | SEDE PRINCIPAL | ACTIVO | Activo | 11/06/2020 | N/A | N/A
3526 | N/A | BOMBA DE NUTRICION | COVIDIEN | Kangaroo ePump | C18202598 | UCI ADULTO NORTE | N/A | NORTE | ACTIVO | Activo | 11/06/2020 | N/A | N/A
3527 | N/A | BOMBA DE NUTRICION | COVIDIEN | Kangaroo ePump | C19263947 | UCI ADULTO NORTE | N/A | NORTE | ACTIVO | Activo | 11/06/2020 | N/A | N/A
3528 | N/A | BOMBA DE NUTRICION | COVIDIEN | Kangaroo ePump | C18201153 | UCI 4 | N/A | SEDE PRINCIPAL | ACTIVO | Activo | 11/06/2020 | N/A | N/A
3529 | 75372 | BOMBA DE NUTRICION | COVIDIEN | KANGAROO | C18220520 | MANTENIMIENTO | N/A | SEDE PRINCIPAL | ACTIVO | Equipo dado de baja | 23/06/2020 | N/A | N/A
3530 | 75526 | BOMBA DE NUTRICION | COVIDIEN | KANGAROO | C18220467 | MANTENIMIENTO | N/A | SEDE PRINCIPAL | ACTIVO | Equipo dado de baja | 23/06/2020 | N/A | N/A
3531 | 77083 | BOMBA DE NUTRICION | COVIDIEN | KANGAROO | C18220637 | UCI CARDIOVASCULAR I | N/A | SEDE PRINCIPAL | ACTIVO | Activo | 23/06/2020 | N/A | N/A
3532 | 72767 | BOMBA DE NUTRICION | COVIDIEN | KANGAROO | C17181146 | ADMI. URGENCIAS SEDE NORTE | OBSERVACIÓN ADULTO | NORTE | ACTIVO | Fuera de servicio | 23/06/2020 | N/A | N/A
3533 | 70523 | BOMBA DE NUTRICION | COVIDIEN | KANGAROO | C16146218 | MANTENIMIENTO | N/A | SEDE PRINCIPAL | ACTIVO | Fuera de servicio | 23/06/2020 | N/A | N/A
3534 | 75584 | BOMBA DE NUTRICION | COVIDIEN | KANGAROO | C18220615 | HOSPITALIZACIÓN 4 NORTE | N/A | NORTE | ACTIVO | Activo | 23/06/2020 | N/A | N/A
3535 | 68481 | BOMBA DE NUTRICION | COVIDIEN | KANGAROO | C16144973 | MANTENIMIENTO | N/A | SEDE PRINCIPAL | ACTIVO | Equipo dado de baja | 23/06/2020 | N/A | N/A
3536 | 71644 | BOMBA DE NUTRICION | COVIDIEN | KANGAROO | C16148910 | HOSPITALIZACIÓN 4 NORTE | N/A | NORTE | ACTIVO | Activo | 23/06/2020 | N/A | N/A
3537 | BAXTER 75503 | BOMBA DE NUTRICION | COVIDIEN | KANGAROO | C18220640 | UCI CARDIOVASCULAR I | N/A | SEDE PRINCIPAL | ACTIVO | Activo | 23/06/2020 | N/A | N/A
3538 | N/A | BOMBA DE NUTRICION | COVIDIEN | KANGAROO | C18220503 | HOSPITALIZACIÓN CIRUGÍA | SALA ORTOPEDIA GERIÁTRICA | SEDE PRINCIPAL | ACTIVO | Activo | 23/06/2020 | N/A | N/A
3539 | N/A | BOMBA DE NUTRICION | COVIDIEN | Kangaroo ePump | C18202540 | UCI URGENCIAS | N/A | SEDE PRINCIPAL | ACTIVO | Activo | 24/12/2020 | N/A | N/A
3540 | N/A | BOMBA DE NUTRICION | COVIDIEN | Kangaroo ePump | C18220533 | UCI 4 | N/A | SEDE PRINCIPAL | ACTIVO | Activo | 10/07/2020 | N/A | N/A
3541 | N/A | BOMBA DE NUTRICION | COVIDIEN | Kangaroo ePump | C18220584 | UCI 4 | N/A | SEDE PRINCIPAL | ACTIVO | Activo | 10/07/2020 | N/A | N/A
3542 | N/A | BOMBA DE NUTRICION | COVIDIEN | Kangaroo ePump | C18220550 | UCI 4 | N/A | SEDE PRINCIPAL | ACTIVO | Activo | 10/07/2020 | N/A | N/A
3543 | N/A | BOMBA DE NUTRICION | COVIDIEN | Kangaroo ePump | C18220263 | UCI 4 | N/A | SEDE PRINCIPAL | ACTIVO | Equipo dado de baja | 10/07/2020 | N/A | N/A
3544 | N/A | BOMBA DE NUTRICION | COVIDIEN | Kangaroo ePump | C18220474 | UCI 4 | N/A | SEDE PRINCIPAL | ACTIVO | Activo | 10/07/2020 | N/A | N/A
3545 | N/A | BOMBA DE NUTRICION | COVIDIEN | Kangaroo ePump | C17188372 | UCI 4 | N/A | SEDE PRINCIPAL | ACTIVO | Activo | 10/07/2020 | N/A | N/A
3546 | N/A | BOMBA DE NUTRICION | COVIDIEN | KANGAROO | C18220591 | HOSPITALIZACIÓN 4 NORTE | N/A | NORTE | ACTIVO | Activo | 10/08/2020 | N/A | N/A
3547 | N/A | BOMBA DE NUTRICION | COVIDIEN | KANGAROO | C18220583 | HOSPITALIZACIÓN 6 NORTE | N/A | NORTE | ACTIVO | Activo | 10/08/2020 | N/A | N/A
3548 | N/A | BOMBA DE NUTRICION | COVIDIEN | KANGAROO | C18220586 | HOSPITALIZACIÓN 4 NORTE | N/A | NORTE | ACTIVO | Activo | 10/08/2020 | N/A | N/A
3549 | N/A | BOMBA DE NUTRICION | COVIDIEN | KANGAROO | C18220428 | HOSPITALIZACIÓN 4 NORTE | N/A | NORTE | ACTIVO | Activo | 10/08/2020 | N/A | N/A
3550 | N/A | BOMBA DE NUTRICION | COVIDIEN | KANGAROO | C16144953 | UCI ADULTO NORTE | N/A | NORTE | ACTIVO | Activo | 31/08/2020 | N/A | N/A
3551 | N/A | BOMBA DE NUTRICION | COVIDIEN | KANGAROO | C18220241 | UCI ADULTO NORTE | N/A | NORTE | ACTIVO | Activo | 31/08/2020 | N/A | N/A
3552 | N/A | BOMBA DE NUTRICION | COVIDIEN | KANGAROO | C18220509 | UCI ADULTO NORTE | N/A | NORTE | ACTIVO | Activo | 31/08/2020 | N/A | N/A
3553 | N/A | BOMBA DE NUTRICION | COVIDIEN | KANGAROO | C17178777 | UCI ADULTO NORTE | N/A | NORTE | ACTIVO | Activo | 31/08/2020 | N/A | N/A
3554 | N/A | BOMBA DE NUTRICION | COVIDIEN | KANGAROO | C18220608 | MANTENIMIENTO | N/A | SEDE PRINCIPAL | ACTIVO | Activo | 31/08/2020 | N/A | N/A
3555 | N/A | BOMBA DE NUTRICION | COVIDIEN | KANGAROO | C18202565 | UCI 4 | N/A | SEDE PRINCIPAL | ACTIVO | Activo | 31/08/2020 | N/A | N/A
3556 | N/A | BOMBA DE NUTRICION | COVIDIEN | KANGAROO | C18202575 | UCI CARDIOVASCULAR I | N/A | SEDE PRINCIPAL | ACTIVO | Activo | 31/08/2020 | N/A | N/A
3557 | N/A | BOMBA DE NUTRICION | COVIDIEN | KANGAROO | C18220271 | UCI ADULTO NORTE | N/A | NORTE | ACTIVO | Activo | 31/08/2020 | N/A | N/A
3558 | N/A | BOMBA DE NUTRICION | COVIDIEN | KANGAROO | C17193219 | MANTENIMIENTO | N/A | SEDE PRINCIPAL | ACTIVO | Fuera de servicio | 31/08/2020 | N/A | N/A
3559 | N/A | BOMBA DE NUTRICION | COVIDIEN | KANGAROO | C17197951 | UCI 2 | N/A | SEDE PRINCIPAL | ACTIVO | Activo | 02/09/2020 | N/A | N/A
3560 | N/A | BOMBA DE NUTRICION | COVIDIEN | Kangaroo ePump | C18198576 | UCIN | N/A | SEDE PRINCIPAL | ACTIVO | Activo | 29/09/2020 | N/A | N/A
3561 | N/A | BOMBA DE NUTRICION | COVIDIEN | Kangaroo ePump | C19263938 | PEDIATRIA | Expancion Covid-19 | SEDE PRINCIPAL | ACTIVO | Activo | 29/09/2020 | N/A | N/A
3562 | N/A | BOMBA DE NUTRICION | COVIDIEN | Kangaroo ePump | C19263976 | PEDIATRIA | ucep | SEDE PRINCIPAL | ACTIVO | Activo | 29/09/2020 | N/A | N/A
3563 | N/A | BOMBA DE NUTRICION | COVIDIEN | Kangaroo ePump | C18201151 | PEDIATRIA GENERAL | N/A | SEDE PRINCIPAL | ACTIVO | Activo | 29/09/2020 | N/A | N/A
3564 | N/A | BOMBA DE NUTRICION | COVIDIEN | Kangaroo ePump | C19261193 | PEDIATRIA | Expancion Covid-19 | SEDE PRINCIPAL | ACTIVO | Activo | 29/09/2020 | N/A | N/A
3565 | N/A | BOMBA DE NUTRICION | COVIDIEN | Kangaroo ePump | C19262479 | PEDIATRIA GENERAL | N/A | SEDE PRINCIPAL | ACTIVO | Activo | 29/09/2020 | N/A | N/A
3566 | BAXTER 75378 | BOMBA DE NUTRICION | COVIDIEN | KANGAROO | C18220523 | HOSPITALIZACIÓN CIRUGÍA | SALA NEUROCIRUGIA | SEDE PRINCIPAL | ACTIVO | Activo | 05/10/2020 | N/A | N/A
3567 | BAXTER 74894 | BOMBA DE NUTRICION | COVIDIEN | KANGAROO | C18202531 | MANTENIMIENTO | N/A | SEDE PRINCIPAL | ACTIVO | Fuera de servicio | 05/10/2020 | N/A | N/A
3568 | BAXTER 75521 | BOMBA DE NUTRICION | COVIDIEN | KANGAROO | C18220624 | HOSPITALIZACIÓN 4 NORTE | N/A | NORTE | ACTIVO | Activo | 05/10/2020 | N/A | N/A
3569 | N/A | BOMBA DE NUTRICION | COVIDIEN | KANGAROO | C18201173 | HOSPITALIZACIÓN 4 NORTE | N/A | NORTE | ACTIVO | Activo | 27/10/2020 | N/A | N/A
3570 | N/A | BOMBA DE NUTRICION | COVIDIEN | KANGAROO | C18201118 | HOSPITALIZACIÓN 4 NORTE | N/A | NORTE | ACTIVO | Fuera de servicio | 27/10/2020 | N/A | N/A
3571 | N/A | BOMBA DE NUTRICION | COVIDIEN | KANGAROO | C19263953 | HOSPITALIZACIÓN 6 NORTE | N/A | NORTE | ACTIVO | Fuera de servicio | 27/10/2020 | N/A | N/A
3572 | N/A | BOMBA DE NUTRICION | COVIDIEN | KANGAROO | C18202559 | HOSPITALIZACIÓN 6 NORTE | N/A | NORTE | ACTIVO | Activo | 27/10/2020 | N/A | N/A
3573 | N/A | BOMBA DE NUTRICION | COVIDIEN | KANGAROO | C19244432 | HOSPITALIZACIÓN 4 NORTE | N/A | NORTE | ACTIVO | Activo | 27/10/2020 | N/A | N/A
3574 | N/A | BOMBA DE NUTRICION | COVIDIEN | KANGAROO | C19259825 | HOSPITALIZACIÓN 4 NORTE | N/A | NORTE | ACTIVO | Activo | 27/10/2020 | N/A | N/A
3575 | N/A | BOMBA DE NUTRICION | COVIDIEN | KANGAROO | C19259864 | HOSPITALIZACIÓN 6 NORTE | N/A | NORTE | ACTIVO | Activo | 27/10/2020 | N/A | N/A
3576 | N/A | BOMBA DE NUTRICION | COVIDIEN | KANGAROO | C19262490 | HOSPITALIZACIÓN 4 NORTE | N/A | NORTE | ACTIVO | Activo | 27/10/2020 | N/A | N/A
3577 | N/A | BOMBA DE NUTRICION | COVIDIEN | KANGAROO | C17179902 | HOSPITALIZACIÓN 6 NORTE | N/A | NORTE | ACTIVO | Pendiente por dar de baja | 27/10/2020 | N/A | N/A
3578 | N/A | BOMBA DE NUTRICION | COVIDIEN | KANGAROO | C18202577 | HOSPITALIZACIÓN 6 NORTE | N/A | NORTE | ACTIVO | Activo | 27/10/2020 | N/A | N/A
3579 | N/A | BOMBA DE NUTRICION | COVIDIEN | Kangaroo ePump | C19259713 | UCI CARDIOVASCULAR I | N/A | SEDE PRINCIPAL | ACTIVO | Activo | 25/11/2020 | N/A | N/A
3580 | N/A | BOMBA DE NUTRICION | COVIDIEN | Kangaroo ePump | C18220559 | UCI | N/A | SEDE PRINCIPAL | ACTIVO | Activo | 25/11/2020 | N/A | N/A
3581 | N/A | BOMBA DE NUTRICION | COVIDIEN | Kangaroo ePump | C18220635 | UCI CARDIOVASCULAR I | N/A | SEDE PRINCIPAL | ACTIVO | Activo | 25/11/2020 | N/A | N/A
3582 | N/A | BOMBA DE NUTRICION | COVIDIEN | Kangaroo ePump | C18220614 | UCI CARDIOVASCULAR I | N/A | SEDE PRINCIPAL | ACTIVO | Activo | 25/11/2020 | N/A | N/A
3583 | N/A | BOMBA DE NUTRICION | COVIDIEN | Kangaroo ePump | C18220568 | UCI CARDIOVASCULAR I | N/A | SEDE PRINCIPAL | ACTIVO | Activo | 25/11/2020 | N/A | N/A
3584 | N/A | BOMBA DE NUTRICION | COVIDIEN | Kangaroo ePump | C16153298 | UCI CARDIOVASCULAR I | N/A | SEDE PRINCIPAL | ACTIVO | Activo | 25/11/2020 | N/A | N/A
3585 | N/A | BOMBA DE NUTRICION | COVIDIEN | Kangaroo ePump | C18220622 | UCI CARDIOVASCULAR I | N/A | SEDE PRINCIPAL | ACTIVO | Activo | 25/11/2020 | N/A | N/A
3586 | N/A | BOMBA DE NUTRICION | COVIDIEN | Kangaroo ePump | C18220336 | UCI CARDIOVASCULAR I | N/A | SEDE PRINCIPAL | ACTIVO | Activo | 25/11/2020 | N/A | N/A
3587 | N/A | BOMBA DE NUTRICION | COVIDIEN | Kangaroo ePump | C18220223 | UCI CARDIOVASCULAR I | N/A | SEDE PRINCIPAL | ACTIVO | Activo | 25/11/2020 | N/A | N/A
3588 | N/A | BOMBA DE NUTRICION | COVIDIEN | Kangaroo ePump | C18202522 | UCI NEURO | N/A | SEDE PRINCIPAL | ACTIVO | Activo | 25/11/2020 | N/A | N/A
3589 | N/A | BOMBA DE NUTRICION | COVIDIEN | Kangaroo ePump | C17179969 | UCI CARDIOVASCULAR I | N/A | SEDE PRINCIPAL | ACTIVO | Activo | 25/11/2020 | N/A | N/A
3590 | N/A | BOMBA DE NUTRICION | COVIDIEN | Kangaroo ePump | C18202530 | UCIN NORTE | N/A | NORTE | ACTIVO | Activo | 14/12/2020 | N/A | N/A
3591 | N/A | BOMBA DE NUTRICION | COVIDIEN | Kangaroo ePump | C18220623 | UCIN NORTE | N/A | NORTE | ACTIVO | Activo | 14/12/2020 | N/A | N/A
3592 | N/A | BOMBA DE NUTRICION | COVIDIEN | Kangaroo ePump | C18220618 | UCI 3 | N/A | SEDE PRINCIPAL | ACTIVO | Activo | 14/12/2020 | N/A | N/A
3593 | N/A | BOMBA DE NUTRICION | COVIDIEN | Kangaroo ePump | C18198550 | UCIN | N/A | SEDE PRINCIPAL | ACTIVO | Activo | 14/12/2020 | N/A | N/A
3594 | N/A | BOMBA DE NUTRICION | COVIDIEN | Kangaroo ePump | C19263985 | UCIN NORTE | N/A | NORTE | ACTIVO | Activo | 14/12/2020 | N/A | N/A
3595 | N/A | BOMBA DE NUTRICION | COVIDIEN | Kangaroo ePump | C19259679 | UCIN NORTE | N/A | NORTE | ACTIVO | Activo | 22/01/2021 | N/A | N/A
3596 | N/A | BOMBA DE NUTRICION | COVIDIEN | Kangaroo ePump | C19244469 | UCIN NORTE | N/A | NORTE | ACTIVO | Activo | 22/01/2021 | N/A | N/A
3597 | N/A | BOMBA DE NUTRICION | COVIDIEN | Kangaroo ePump | C19262511 | UCI 4 | N/A | SEDE PRINCIPAL | ACTIVO | Activo | 22/01/2021 | N/A | N/A
3598 | N/A | BOMBA DE NUTRICION | COVIDIEN | Kangaroo ePump | C19259867 | UCIN | N/A | SEDE PRINCIPAL | ACTIVO | Activo | 22/01/2021 | N/A | N/A
3599 | N/A | BOMBA DE NUTRICION | COVIDIEN | Kangaroo ePump | C19263949 | MANTENIMIENTO | N/A | SEDE PRINCIPAL | ACTIVO | Equipo dado de baja | 25/01/2021 | N/A | N/A
3600 | N/A | BOMBA DE NUTRICION | COVIDIEN | KANGAROO | C18202541 | UCI URGENCIAS | N/A | SEDE PRINCIPAL | ACTIVO | Activo | 14/09/2021 | N/A | N/A
3601 | N/A | BOMBA DE NUTRICION | COVIDIEN | CANGAROO | C20313077 | URGENCIAS | OBSERVACION CIRUGIA URGENCIAS | SEDE PRINCIPAL | ACTIVO | Activo | 24/01/2022 | N/A | N/A
3602 | N/A | BOMBA DE NUTRICION | COVIDIEN | Kangaroo ePump | C18201156 | SALUD MENTAL | N/A | SEDE PRINCIPAL | ACTIVO | Activo | 01/03/2022 | N/A | N/A
3603 | N/A | BOMBA DE NUTRICION | COVIDIEN | Kangaroo ePump | C19259874 | UCI | N/A | SEDE PRINCIPAL | ACTIVO | Activo | 04/05/2022 | N/A | N/A
3604 | N/A | BOMBA DE NUTRICION | COVIDIEN | Kangaroo ePump | C20313086 | SALUD MENTAL | N/A | SEDE PRINCIPAL | ACTIVO | Activo | 02/02/2022 | N/A | N/A
3605 | N/A | BOMBA DE NUTRICION | COVIDIEN | Kangaroo ePump | C19259863 | HOSPITALIZACIÓN 6 NORTE | N/A | NORTE | ACTIVO | Activo | 01/03/2022 | N/A | N/A
3606 | N/A | BOMBA DE NUTRICION | COVIDIEN | Kangaroo ePump | C18202594 | UCI 2 | N/A | SEDE PRINCIPAL | ACTIVO | Activo | 01/03/2022 | N/A | N/A
3607 | SIN CODIGO. | BOMBA DE NUTRICION | COVIDIEN | Kangaroo ePump | C182022522 | UCI CARDIOVASCULAR I | N/A | SEDE PRINCIPAL | ACTIVO | Activo | 27/01/2023 | N/A | N/A
3608 | N/A | BOMBA DE NUTRICION | COVIDIEN | Kangaroo ePump | C20301534 | URGENCIAS | PEDIATRÍA URGENCIAS | SEDE PRINCIPAL | ACTIVO | Activo | 02/10/2023 | N/A | N/A
3609 | N/A | BOMBA DE NUTRICION | COVIDIEN | Kangaroo ePump | C20301573 | PEDIATRIA GENERAL | N/A | SEDE PRINCIPAL | ACTIVO | Activo | 02/10/2023 | N/A | N/A
3610 | N/A | BOMBA DE NUTRICION | COVIDIEN | Kangaroo ePump | C18220505 | URGENCIAS | PEDIATRÍA URGENCIAS | SEDE PRINCIPAL | ACTIVO | Activo | 02/10/2023 | N/A | N/A
3611 | N/A | BOMBA DE NUTRICION | COVIDIEN | Kangaroo ePump | C18220577 | UCI NEURO | N/A | SEDE PRINCIPAL | ACTIVO | Activo | 23/02/2024 | N/A | N/A
3612 | N/A | BOMBA DE NUTRICION | COVIDIEN | Kangaroo ePump | C18220525 | UCI NEURO | N/A | SEDE PRINCIPAL | ACTIVO | Activo | 23/02/2024 | N/A | N/A
3613 | N/A | BOMBA DE NUTRICION | COVIDIEN | KANGAROO | C20301562 | HOSPITALIZACIÓN TRASPLANTE | N/A | SEDE PRINCIPAL | ACTIVO | Activo | 23/02/2024 | N/A | N/A
3614 | N/A | BOMBA DE NUTRICION | COVIDIEN | Kangaroo ePump | C20301552 | UCI 4 | N/A | SEDE PRINCIPAL | ACTIVO | Activo | 10/04/2024 | N/A | N/A
3615 | N/A | BOMBA DE NUTRICION | COVIDIEN | Kangaroo ePump | C20301554 | UCI NEURO | N/A | SEDE PRINCIPAL | ACTIVO | Activo | 10/04/2024 | N/A | N/A
3616 | N/A | BOMBA DE NUTRICION | COVIDIEN | Kangaroo ePump | 19263953 | UCI CARDIOVASCULAR I | N/A | SEDE PRINCIPAL | ACTIVO | Activo | 10/04/2024 | N/A | N/A
3617 | N/A | BOMBA DE NUTRICION | COVIDIEN | KANGAROO | 18220549 | UCI CARDIOVASCULAR I | N/A | SEDE PRINCIPAL | ACTIVO | Activo | 10/04/2024 | N/A | N/A
3618 | N/A | BOMBA DE NUTRICION | COVIDIEN | KANGAROO | C18220628 | UCI CARDIOVASCULAR I | N/A | SEDE PRINCIPAL | ACTIVO | Activo | 10/04/2024 | N/A | N/A
3619 | N/A | BOMBA DE NUTRICION | COVIDIEN | KANGAROO | C17181235 | UCI CARDIOVASCULAR I | N/A | SEDE PRINCIPAL | ACTIVO | Activo | 10/04/2024 | N/A | N/A
3620 | N/A | BOMBA DE NUTRICION | COVIDIEN | KANGAROO | C18202526 | UCI CARDIOVASCULAR I | N/A | SEDE PRINCIPAL | ACTIVO | Activo | 10/04/2024 | N/A | N/A
3621 | N/A | BOMBA DE NUTRICION | COVIDIEN | Kangaroo ePump | 19263947 | MEDICA HOMBRES | N/A | SEDE PRINCIPAL | ACTIVO | Activo | 10/04/2024 | N/A | N/A
3622 | N/A | BOMBA DE NUTRICION | COVIDIEN | Kangaroo ePump | 19234978 | MEDICA HOMBRES | N/A | SEDE PRINCIPAL | ACTIVO | Activo | 10/04/2024 | N/A | N/A
3623 | N/A | BOMBA DE NUTRICION | COVIDIEN | Kangaroo ePump | 19259679 | MEDICA HOMBRES | N/A | SEDE PRINCIPAL | ACTIVO | Activo | 10/04/2024 | N/A | N/A
3624 | N/A | BOMBA DE NUTRICION | COVIDIEN | Kangaroo ePump | 17178777 | MEDICA HOMBRES | N/A | SEDE PRINCIPAL | ACTIVO | Activo | 10/04/2024 | N/A | N/A
3625 | N/A | BOMBA DE NUTRICION | COVIDIEN | Kangaroo ePump | C18220434 | URGENCIAS | PEDIATRÍA URGENCIAS | SEDE PRINCIPAL | ACTIVO | Activo | 10/04/2024 | N/A | N/A
3626 | N/A | BOMBA DE NUTRICION | COVIDIEN | Kangaroo ePump | C18220294 | PEDIATRIA | Expancion Covid-19 | SEDE PRINCIPAL | ACTIVO | Activo | 10/04/2024 | N/A | N/A
3627 | N/A | BOMBA DE NUTRICION | COVIDIEN | Kangaroo ePump | 18202598 | CIPAF | N/A | SEDE PRINCIPAL | ACTIVO | Activo | 10/04/2024 | N/A | N/A
3628 | N/A | BOMBA DE NUTRICION | COVIDIEN | Kangaroo ePump | 19234962 | ANA FRANK | N/A | SEDE PRINCIPAL | ACTIVO | Activo | 10/04/2024 | N/A | N/A
3629 | N/A | BOMBA DE NUTRICION | COVIDIEN | Kangaroo ePump | 18202552 | URGENCIAS | PEDIATRÍA URGENCIAS | SEDE PRINCIPAL | ACTIVO | Fuera de servicio | 10/04/2024 | N/A | N/A
3630 | N/A | BOMBA DE NUTRICION | COVIDIEN | Kangaroo ePump | 19244465 | URGENCIAS | PEDIATRÍA URGENCIAS | SEDE PRINCIPAL | ACTIVO | Fuera de servicio | 10/04/2024 | N/A | N/A
3631 | N/A | BOMBA DE NUTRICION | COVIDIEN | Kangaroo ePump | 18201118 | URGENCIAS | PEDIATRÍA URGENCIAS | SEDE PRINCIPAL | ACTIVO | Activo | 10/04/2024 | N/A | N/A
3632 | N/A | BOMBA DE NUTRICION | COVIDIEN | Kangaroo ePump | 19234979 | PEDIATRIA | ucep | SEDE PRINCIPAL | ACTIVO | Activo | 10/04/2024 | N/A | N/A
3633 | N/A | BOMBA DE NUTRICION | COVIDIEN | Kangaroo ePump | 17197426 | CIRUGIA | N/A | SEDE PRINCIPAL | ACTIVO | Activo | 10/04/2024 | N/A | N/A
3634 | C17180998 | BOMBA DE NUTRICION | COVIDIEN | Kangaroo ePump | C17180998 | HOSPITALIZACIÓN CIRUGÍA | SALA CIRUGIA MUJERES | SEDE PRINCIPAL | ACTIVO | Activo | 14/11/2024 | N/A | N/A
3635 | N/A | BOMBA DE NUTRICION | COVIDIEN | Kangaroo ePump | 18220501 | CIRUGIA | N/A | SEDE PRINCIPAL | ACTIVO | Activo | 10/04/2024 | N/A | N/A
3636 | N/A | BOMBA DE NUTRICION | COVIDIEN | Kangaroo ePump | 19244430 | UCI 3 | N/A | SEDE PRINCIPAL | ACTIVO | Activo | 10/04/2024 | N/A | N/A
3637 | N/A | BOMBA DE NUTRICION | COVIDIEN | Kangaroo ePump | 18220586 | UCI 3 | N/A | SEDE PRINCIPAL | ACTIVO | Activo | 10/04/2024 | N/A | N/A
3638 | N/A | BOMBA DE NUTRICION | COVIDIEN | Kangaroo ePump | C20313083 | UCI 3 | N/A | SEDE PRINCIPAL | ACTIVO | Activo | 10/04/2024 | N/A | N/A
3639 | N/A | BOMBA DE NUTRICION | COVIDIEN | Kangaroo ePump | C20301565 | MANTENIMIENTO | N/A | SEDE PRINCIPAL | ACTIVO | Activo | 10/04/2024 | N/A | N/A
3640 | BOMBA128 | BOMBA DE NUTRICION | COVIDIEN | Kangaroo ePump | C18202568 | uci cartago | N/A | CARTAGO | ACTIVO | Activo | 10/04/2024 | N/A | N/A
3641 | BOMBA129 | BOMBA DE NUTRICION | COVIDIEN | Kangaroo ePump | C18220612 | uci cartago | N/A | CARTAGO | ACTIVO | Activo | 10/04/2024 | N/A | N/A
3642 | N/A | BOMBA DE NUTRICION | COVIDIEN | Kangaroo ePump | C18220540 | MANTENIMIENTO | N/A | SEDE PRINCIPAL | ACTIVO | Activo | 10/04/2024 | N/A | N/A
3643 | BOMBA131 | BOMBA DE NUTRICION | COVIDIEN | Kangaroo ePump | C18220510 | uci cartago | N/A | CARTAGO | ACTIVO | Activo | 10/04/2024 | N/A | N/A
3644 | N/A | BOMBA DE NUTRICION | COVIDIEN | Kangaroo ePump | C18220457 | MANTENIMIENTO | N/A | SEDE PRINCIPAL | ACTIVO | Activo | 10/04/2024 | N/A | N/A
3645 | N/A | BOMBA DE NUTRICION | COVIDIEN | Kangaroo ePump | C18220604 | MANTENIMIENTO | N/A | SEDE PRINCIPAL | ACTIVO | Activo | 10/04/2024 | N/A | N/A
3646 | N/A | BOMBA DE NUTRICION | COVIDIEN | Kangaroo ePump | C18202564 | MANTENIMIENTO | N/A | SEDE PRINCIPAL | ACTIVO | Activo | 10/04/2024 | N/A | N/A
3647 | N/A | BOMBA DE NUTRICION | COVIDIEN | Kangaroo ePump | C18220639 | MANTENIMIENTO | N/A | SEDE PRINCIPAL | ACTIVO | Activo | 10/04/2024 | N/A | N/A
3648 | N/A | BOMBA DE NUTRICION | COVIDIEN | Kangaroo ePump | C20313061 | MANTENIMIENTO | N/A | SEDE PRINCIPAL | ACTIVO | Activo | 10/04/2024 | N/A | N/A
3649 | N/A | BOMBA DE NUTRICION | COVIDIEN | Kangaroo ePump | 19259825 | MANTENIMIENTO | N/A | SEDE PRINCIPAL | ACTIVO | Activo | 10/04/2024 | N/A | N/A
3650 | BOMBA130 | BOMBA DE NUTRICION | COVIDIEN | Kangaroo ePump | C16144955 | uci cartago | N/A | CARTAGO | ACTIVO | Activo | 10/04/2024 | N/A | N/A
3651 | N/A | BOMBA DE NUTRICION | COVIDIEN | Kangaroo ePump | C17179952 | MANTENIMIENTO | N/A | SEDE PRINCIPAL | ACTIVO | Activo | 10/04/2024 | N/A | N/A
3652 | N/A | BOMBA DE NUTRICION | COVIDIEN | Kangaroo ePump | C20312394 | MANTENIMIENTO | N/A | SEDE PRINCIPAL | ACTIVO | Activo | 10/04/2024 | N/A | N/A
3653 | N/A | BOMBA DE NUTRICION | COVIDIEN | Kangaroo ePump | C18220513 | MANTENIMIENTO | N/A | SEDE PRINCIPAL | ACTIVO | Activo | 10/04/2024 | N/A | N/A
3654 | N/A | BOMBA DE NUTRICION | COVIDIEN | Kangaroo ePump | C20301523 | MANTENIMIENTO | N/A | SEDE PRINCIPAL | ACTIVO | Activo | 10/04/2024 | N/A | N/A
3655 | N/A | BOMBA DE NUTRICION | COVIDIEN | Kangaroo ePump | C19235015 | PARTOS | N/A | SEDE PRINCIPAL | ACTIVO | Activo | 10/04/2024 | N/A | N/A
3656 | N/A | BOMBA DE NUTRICION | COVIDIEN | Kangaroo | C19234831 | ARO | N/A | SEDE PRINCIPAL | ACTIVO | Activo | 10/04/2024 | N/A | N/A
3657 | N/A | BOMBA DE NUTRICION | COVIDIEN | Kangaroo | C19234991 | ARO | N/A | SEDE PRINCIPAL | ACTIVO | Activo | 10/04/2024 | N/A | N/A
3658 | N/A | BOMBA DE NUTRICION | COVIDIEN | Kangaroo | 19234977 | HEMATO-ONCOLOGIA PEDIATRICA | N/A | SEDE PRINCIPAL | ACTIVO | Activo | 10/04/2024 | N/A | N/A
3659 | N/A | BOMBA DE NUTRICION | COVIDIEN | Kangaroo | 19234987 | HEMATO-ONCOLOGIA PEDIATRICA | N/A | SEDE PRINCIPAL | ACTIVO | Activo | 10/04/2024 | N/A | N/A
3660 | N/A | BOMBA DE NUTRICION | COVIDIEN | Kangaroo | 19234760 | HEMATO-ONCOLOGIA PEDIATRICA | N/A | SEDE PRINCIPAL | ACTIVO | Activo | 10/04/2024 | N/A | N/A
3661 | N/A | BOMBA DE NUTRICION | COVIDIEN | Kangaroo | 19235016 | HEMATO-ONCOLOGIA PEDIATRICA | N/A | SEDE PRINCIPAL | ACTIVO | Activo | 10/04/2024 | N/A | N/A
3662 | N/A | BOMBA DE NUTRICION | COVIDIEN | Kangaroo | 19234975 | HEMATO-ONCOLOGIA PEDIATRICA | N/A | SEDE PRINCIPAL | ACTIVO | Activo | 10/04/2024 | N/A | N/A
3663 | N/A | BOMBA DE NUTRICION | COVIDIEN | Kangaroo | 19234985 | HEMATO-ONCOLOGIA | N/A | SEDE PRINCIPAL | ACTIVO | Activo | 10/04/2024 | N/A | N/A
3664 | N/A | BOMBA DE NUTRICION | COVIDIEN | Kangaroo | 19235012 | HEMATO-ONCOLOGIA | N/A | SEDE PRINCIPAL | ACTIVO | Activo | 10/04/2024 | N/A | N/A
3665 | N/A | BOMBA DE NUTRICION | COVIDIEN | Kangaroo ePump | C20312399 | HOSPITALIZACIÓN CIRUGÍA | SALA CIRUGIA HOMBRES | SEDE PRINCIPAL | ACTIVO | Activo | 10/04/2024 | N/A | N/A
3666 | N/A | BOMBA DE NUTRICION | COVIDIEN | Kangaroo ePump | C20312385 | HOSPITALIZACIÓN CIRUGÍA | SALA CIRUGIA HOMBRES | SEDE PRINCIPAL | ACTIVO | Activo | 10/04/2024 | N/A | N/A
3667 | c20301538 | BOMBA DE NUTRICION | COVIDIEN | Kangaroo ePump | c20301538 | HOSPITALIZACIÓN CIRUGÍA | SALA NEUROCIRUGIA | SEDE PRINCIPAL | ACTIVO | Activo | 14/11/2024 | N/A | N/A
3668 | 19263986 | BOMBA DE NUTRICION | COVIDIEN | Kangaroo ePump | C19263986 | HOSPITALIZACIÓN CIRUGÍA | SALA NEUROCIRUGIA | SEDE PRINCIPAL | ACTIVO | Activo | 14/11/2024 | N/A | N/A
3669 | c20301533 | BOMBA DE NUTRICION | COVIDIEN | Kangaroo ePump | c20301533 | HOSPITALIZACIÓN CIRUGÍA | SALA NEUROCIRUGIA | SEDE PRINCIPAL | ACTIVO | Activo | 14/11/2024 | N/A | N/A
3670 | c18220620 | BOMBA DE NUTRICION | COVIDIEN | Kangaroo ePump | c18220620 | SALUD MENTAL | N/A | SEDE PRINCIPAL | ACTIVO | Activo | 14/11/2024 | N/A | N/A
3671 | C17181285 | BOMBA DE NUTRICION | COVIDIEN | Kangaroo ePump | C17181285 | SALUD MENTAL | N/A | SEDE PRINCIPAL | ACTIVO | Activo | 14/11/2024 | N/A | N/A
3672 | c20312396 | BOMBA DE NUTRICION | COVIDIEN | Kangaroo ePump | c20312396 | UCI TRANSPLANTE | N/A | SEDE PRINCIPAL | ACTIVO | Activo | 14/11/2024 | N/A | N/A
3673 | c19259857 | BOMBA DE NUTRICION | COVIDIEN | KANGAROO | c19259857 | URGENCIAS | TRAUMA 2 | SEDE PRINCIPAL | ACTIVO | Activo | 14/11/2024 | N/A | N/A
3674 | c18220644 | BOMBA DE NUTRICION | COVIDIEN | Kangaroo ePump | c18220644 | UCI | N/A | SEDE PRINCIPAL | ACTIVO | Activo | 14/11/2024 | N/A | N/A
3675 | N/A | BOMBA DE NUTRICION | COVIDIEN | Kangaroo ePump | C19235009 | UCI | N/A | SEDE PRINCIPAL | ACTIVO | Activo | 14/11/2024 | N/A | N/A
3676 | N/A | BOMBA DE NUTRICION | COVIDIEN | Kangaroo ePump | C18202538 | UCI 2 | N/A | SEDE PRINCIPAL | ACTIVO | Activo | 14/11/2024 | N/A | N/A
3677 | N/A | BOMBA DE NUTRICION | COVIDIEN | Kangaroo ePump | C20313066 | UCI 2 | N/A | SEDE PRINCIPAL | ACTIVO | Activo | 14/11/2024 | N/A | N/A
3678 | N/A | BOMBA DE NUTRICION | COVIDIEN | Kangaroo ePump | C1924458 | UCI 3 | N/A | SEDE PRINCIPAL | ACTIVO | Activo | 14/11/2024 | N/A | N/A
3679 | N/A | BOMBA DE NUTRICION | COVIDIEN | Kangaroo ePump | C19262480 | UCI 4 | N/A | SEDE PRINCIPAL | ACTIVO | Activo | 14/11/2024 | N/A | N/A
3680 | N/A | BOMBA DE NUTRICION | COVIDIEN | Kangaroo ePump | C18220606 | UCI 4 | N/A | SEDE PRINCIPAL | ACTIVO | Activo | 14/11/2024 | N/A | N/A
3681 | N/A | BOMBA DE NUTRICION | COVIDIEN | Kangaroo ePump | C20313073 | UCI 4 | N/A | SEDE PRINCIPAL | ACTIVO | Activo | 14/11/2024 | N/A | N/A
3682 | N/A | BOMBA DE NUTRICION | COVIDIEN | Kangaroo ePump | C18202569 | UCI 4 | N/A | SEDE PRINCIPAL | ACTIVO | Activo | 14/11/2024 | N/A | N/A
3683 | N/A | BOMBA DE NUTRICION | COVIDIEN | Kangaroo ePump | C19240441 | UCIN | N/A | SEDE PRINCIPAL | ACTIVO | Activo | 14/11/2024 | N/A | N/A
3684 | N/A | BOMBA DE NUTRICION | COVIDIEN | Kangaroo ePump | C20313053 | UCIN | N/A | SEDE PRINCIPAL | ACTIVO | Activo | 14/11/2024 | N/A | N/A
3685 | N/A | BOMBA DE NUTRICION | COVIDIEN | Kangaroo ePump | C19240442 | UCIN | N/A | SEDE PRINCIPAL | ACTIVO | Activo | 14/11/2024 | N/A | N/A
3686 | N/A | BOMBA DE NUTRICION | COVIDIEN | Kangaroo ePump | c20313058 | UCIN | N/A | SEDE PRINCIPAL | ACTIVO | Activo | 14/11/2024 | N/A | N/A
3687 | N/A | BOMBA DE NUTRICION | COVIDIEN | Kangaroo ePump | c19261336 | UCIN | N/A | SEDE PRINCIPAL | ACTIVO | Activo | 14/11/2024 | N/A | N/A
3688 | N/A | BOMBA DE NUTRICION | COVIDIEN | Kangaroo ePump | c17193217 | UCIN | N/A | SEDE PRINCIPAL | ACTIVO | Activo | 14/11/2024 | N/A | N/A
3689 | N/A | BOMBA DE NUTRICION | COVIDIEN | Kangaroo ePump | C18201142 | UCIN | N/A | SEDE PRINCIPAL | ACTIVO | Activo | 14/11/2024 | N/A | N/A
3690 | N/A | BOMBA DE NUTRICION | COVIDIEN | Kangaroo ePump | C18202514 | UCI URGENCIAS | N/A | SEDE PRINCIPAL | ACTIVO | Activo | 14/11/2024 | N/A | N/A
3691 | PENDIENTE SOP | BOMBA DE SUCCIÓN CPL | RICHARD WOLF | N/A | 1101056501 | SALA DE OPERACIONES | N/A | SEDE PRINCIPAL | ACTIVO | Activo | 16/10/2024 | N/A | N/A
3692 | EMCO1253 | BOMBA DE VACIO | EMERSON | SA55NXGTC-4143 | SIN SERIAL | LABORATORIO | N/A | SEDE PRINCIPAL | ACTIVO | Activo | 01/04/2019 | N/A | INGENIEROS BIOMEDICOS
3693 | MEQO0342 | BOMBA DE VACIO | KAESER | BSV80 | 1030 | CENTRAL GASES MEDICINALES | SISTEMA DE VACÍO MEDICINAL | SEDE PRINCIPAL | ACTIVO | Activo | 23/02/2021 | N/A | N/A
3694 | MEQO0537 | BOMBA DE VACIO | KAESER | BSV80 | 1047-6704231 | CENTRAL GASES MEDICINALES | SISTEMA DE VACÍO MEDICINAL | SEDE PRINCIPAL | ACTIVO | Activo | 23/02/2021 | N/A | N/A
3695 | N/A | BOMBA DE VACIO | OHIO MEDICAL CORPORATION | SERIES C 9016 | 0832 | Central de gases medicinales | N/A | NORTE | ACTIVO | Equipo dado de baja | 06/08/2021 | N/A | N/A
3696 | N/A | BOMBA DE VACIO | OHIO MEDICAL CORPORATION | SERIES C 9016 | 0839 | Central de gases medicinales | N/A | NORTE | ACTIVO | Equipo dado de baja | 06/08/2021 | N/A | N/A
3697 | EMCO5656 | BOMBA DE VACIO | VACUBRAND | 100MBAR | 108403409 | LABORATORIO | LABORATORIO TRASPLANTES | SEDE PRINCIPAL | ACTIVO | Activo | 21/02/2022 | N/A | EQUIPOS Y LABORATORIOS GARANTIA
3698 | MEQ00984 | BOMBA DE VACIO | VACUUBRAND | 1C | 111448803 | CENTRAL DE MEZCLAS | red vital- central de mezclas | SEDE PRINCIPAL | ACTIVO | Activo | 02/10/2024 | N/A | N/A
3699 | N.I | BOMBA DE VACIO BSV80 | KAESER | N.I | 3501532 | AMBULANCIA | N/A | SEDE PRINCIPAL | ACTIVO | Activo | 01/05/2020 | N/A | N/A
3700 | N.I | BOMBA DE VACIO BSV80 | KAESER | N.I | N.I | UCI NEURO | N/A | SEDE PRINCIPAL | ACTIVO | Activo | 01/05/2020 | N/A | N/A
3701 | 061003 | BOMBA PARA LA TRANSFERENCIA DE FLUIDOS REPEATER PUMP | BAXTER | H938099 / H938099R / H938099VTA | N/A | CENTRAL DE MEZCLAS | red vital- central de mezclas | SEDE PRINCIPAL | ACTIVO | Fuera de servicio | 07/10/2022 | N/A | N/A
3702 | SIN CODIGO | Cabezal de camara | COVIDIEN | 95-3901 | 823450 | QUIROFANO OTORRINO | N/A | SEDE PRINCIPAL | ACTIVO | Activo | 01/04/2019 | N/A | MEDTRONIC CONTRATO
3703 | N/A | Cabezal de camara | KARL STORZ | IMAGE 1 HD | YZ771612-H | QUIROFANO CENTRAL | N/A | SEDE PRINCIPAL | ACTIVO | Activo | 16/09/2019 | N/A | BIOTRONITECH COMODATO J&J
3704 | N/A | Cabezal de camara | STORZ | IMAGE 1 HD | XV841228-H | QUIROFANO CENTRAL | N/A | SEDE PRINCIPAL | ACTIVO | Activo | 16/09/2019 | N/A | BIOTRONITECH COMODATO J&J
3705 | N/A | Cabezal de camara | KARL STORZ | IMAGE 1 HD | OZ760441-H / RT0040169-K | CIRUGIA | N/A | SEDE PRINCIPAL | ACTIVO | Activo | 16/09/2019 | N/A | BIOTRONITECH COMODATO J&J
3706 | N/A | Cabezal de camara | N/A | NATIVE FULL HD | 557783 | QUIROFANO CENTRAL | N/A | SEDE PRINCIPAL | ACTIVO | Equipo dado de baja | 01/11/2019 | N/A | N/A | ref 953011S
3707 | N/A | Cabezal de camara | AESCULAP | GK-246 | 4123 | MANTENIMIENTO | N/A | SEDE PRINCIPAL | ACTIVO | Equipo dado de baja | 26/11/2019 | N/A | N/A
3708 | N/A | Cabezal de camara | STORZ | IMAGE 1 HD | WV840449-H/22220055 | QUIROFANO CENTRAL | N/A | SEDE PRINCIPAL | ACTIVO | Equipo dado de baja | 02/12/2019 | N/A | N/A
3709 | N/A | Cabezal de camara | STORZ | IMAGE 1 HD | W812850-H/22220055 | QUIROFANO CENTRAL | N/A | SEDE PRINCIPAL | ACTIVO | Equipo dado de baja | 02/12/2019 | N/A | N/A
3710 | N/A | Cabezal de camara | COVIDIEN | HD FLEXIVISION ZOOM | 903248 | QUIROFANO CENTRAL | N/A | SEDE PRINCIPAL | ACTIVO | Activo | 17/12/2020 | N/A | MEDTRONIC COMODATO
3711 | N/A | Cabezal de camara | COVIDIEN | HD FLEXIVISION ZOOM | 899257 | sala de operaciones cartago | N/A | CARTAGO | ACTIVO | Activo | 22/12/2020 | N/A | MEDTRONIC COMODATO
3712 | N/A | Cabezal de camara | KARL STORZ | IMAGE 1 HD | WW824566-H | QUIROFANO CENTRAL | N/A | SEDE PRINCIPAL | ACTIVO | Fuera de servicio | 02/02/2021 | N/A | N/A
3713 | JnJ 02303 | Cabezal de camara | STORZ | IMAGE 1 HD | XV840866 H | QUIROFANO CENTRAL | N/A | SEDE PRINCIPAL | ACTIVO | Equipo dado de baja | 10/06/2021 | N/A | N/A
3714 | N/A | CABEZAL DE CAMARA | STRYKER | N/A | 22K501224/22FA35724 | QUIROFANO CENTRAL | N/A | SEDE PRINCIPAL | ACTIVO | Activo | 14/07/2023 | N/A | MEDTRONIC COMODATO
3715 | equipo huv 281 | Cabezal de camara | COVIDIEN | 95-3901 | 1064036 | sala de operaciones cartago | N/A | CARTAGO | ACTIVO | Activo | 12/02/2025 | N/A | N/A
3716 | EMCO6290 | CABEZAL DE CÁMARA 4K | KARL STORZ | IMAGE 1S- 4U | OL087252K | sala de operaciones cartago | N/A | CARTAGO | ACTIVO | Activo | 19/09/2024 | N/A | N/A
3717 | EMCO6292 | CABEZAL DE CÁMARA 4K | KARL STORZ | IMAGE 1S- 4U | OL087255K | SALA DE OPERACIONES | N/A | SEDE PRINCIPAL | ACTIVO | Activo | 19/09/2024 | N/A | N/A
3718 | EMCO6294 | CABEZAL DE CÁMARA 4K | KARL STORZ | IMAGE 1S- 4U | OL087254K | sala de operaciones cartago | N/A | CARTAGO | ACTIVO | Activo | 19/09/2024 | N/A | N/A
3719 | EMCO0401 | CABINA DE BIOSEGURIDAD | LABCONCO | BIOFESATY | 267626 | LABORATORIO | N/A | SEDE PRINCIPAL | ACTIVO | Activo | 23/12/2019 | N/A | LENKER
3720 | EMCO3879 | CABINA DE FLUJO LAMINAR | BIOBASE | BBS-DDC | BBS11V15020183D | BANCO DE LECHE HUMANA | N/A | SEDE PRINCIPAL | ACTIVO | Activo | 01/04/2019 | N/A | INGENIEROS BIOMEDICOS
3721 | emco6035 | CABINA DE FLUJO LAMINAR | ESCO | LVG-3AG-F9 | TZ091170034A117340007272 | BANCO DE LECHE HUMANA | N/A | SEDE PRINCIPAL | ACTIVO | Activo | 20/08/2019 | N/A | INGENIEROS BIOMEDICOS
3722 | N.I | CABINA DE FLUJO LAMINAR | C-4 | N.I | 7214-01 | MEDICINA NUCLEAR | N/A | SEDE PRINCIPAL | ACTIVO | Activo | 01/05/2020 | N/A | N/A
3723 | N.I | CABINA DE FLUJO LAMINAR | C-4 | flow120h | 3513-12 | CENTRAL DE MEZCLAS | N/A | SEDE PRINCIPAL | ACTIVO | Equipo dado de baja | 01/05/2020 | N/A | N/A
3724 | N.I | CABINA DE FLUJO LAMINAR | C-4 | flc120 | 3413-06 | CENTRAL DE MEZCLAS | N/A | SEDE PRINCIPAL | ACTIVO | Equipo dado de baja | 01/05/2020 | N/A | N/A
3725 | N.I | CABINA DE FLUJO LAMINAR | C-4 | flc120 | 3913-02 | CENTRAL DE MEZCLAS | N/A | SEDE PRINCIPAL | ACTIVO | Equipo dado de baja | 01/05/2020 | N/A | N/A
3726 | EMCO5611 | CABINA DE FLUJO LAMINAR | ESCO | AC-4E9 | 2021-168443 | LABORATORIO | N/A | SEDE PRINCIPAL | ACTIVO | Activo | 30/11/2021 | N/A | N/A
3727 | EMCO5612 | CABINA DE FLUJO LAMINAR | ESCO | AC-4E9 | 2021-168444 | LABORATORIO | N/A | SEDE PRINCIPAL | ACTIVO | Activo | 30/11/2021 | N/A | N/A
3728 | EMCO3743 | CABINA DE FLUJO LAMINAR | C4 | FLOW 120H | 3513 - 12 | CENTRAL DE MEZCLAS | N/A | SEDE PRINCIPAL | ACTIVO | Activo | 19/05/2022 | N/A | N/A
3729 | EMCO3742 | CABINA DE FLUJO LAMINAR | C4 | FLOW 180H | 3513 - 14 | CENTRAL DE MEZCLAS | N/A | SEDE PRINCIPAL | ACTIVO | Activo | 19/05/2022 | N/A | N/A
3730 | EMCO6442 | CABINA DE FLUJO LAMINAR | ESCO | AC2-5E9 | 2024-207762 | LABORATORIO | N/A | SEDE PRINCIPAL | ACTIVO | Activo | 10/01/2025 | N/A | N/A
3731 | EMCO6443 | CABINA DE FLUJO LAMINAR | ESCO | AC2-6E9 | 2024-207763 | LABORATORIO | N/A | SEDE PRINCIPAL | ACTIVO | Activo | 10/01/2025 | N/A | N/A
3732 | N.I | CABINA DE FLUJO LAMINAR FCL 85 | C-4 | N.I | 200704 | LABORATORIO | N/A | SEDE PRINCIPAL | ACTIVO | Activo | 01/05/2020 | N/A | N/A
3733 | EMCO0886 | CABINA DE SEGURIDAD BIOLOGICA | TELSTAR | BIO-II-A | 18741 | LABORATORIO | BIOLOGÍA MOLECULAR | SEDE PRINCIPAL | ACTIVO | Activo | 01/05/2020 | N/A | N/A
3734 | EMCO3741 | CABINA DE SEGURIDAD BIOLÓGICA | C4 | FLC 120 | 3913 - 02 | CENTRAL DE MEZCLAS | N/A | SEDE PRINCIPAL | ACTIVO | Activo | 19/05/2022 | N/A | N/A
3735 | EMCO3740 | CABINA DE SEGURIDAD BIOLÓGICA | C4 | FLC 120 | 3413 - 06 | CENTRAL DE MEZCLAS | N/A | SEDE PRINCIPAL | ACTIVO | Activo | 19/05/2022 | N/A | N/A
3736 | N.I | CABINA DE SEGURIDAD BIOLOGICA MARCA LABCONCO | LABCONCO | 3430801 | 071280022 | LABORATORIO | MICROBIOLOGÍA | SEDE PRINCIPAL | ACTIVO | Activo | 01/05/2020 | N/A | N/A
3737 | EMCO0401. | CABINA DE SEGURIDAD BIOLOGICA NIVEL II | LABCONCO | BIOSAFY | 267626 | LABORATORIO | N/A | SEDE PRINCIPAL | ACTIVO | Activo | 01/05/2020 | N/A | N/A
3738 | EMCO1765 | CABINA DEL AUDIOMETRO | INTERACOUSTICS | NR | SIN SERIAL | OTORRINOLARINGOLOGIA | N/A | SEDE PRINCIPAL | ACTIVO | Activo | 01/04/2019 | N/A | INGENIEROS BIOMEDICOS | <strong>2019-07-17 10:31:35</strong> INV 401157
3739 | N.I | CABINA EXTRACTORA FLUJO LAMINAR | C-4 | N.I | 190403 | LABORATORIO DE PATOLOGIA | N/A | SEDE PRINCIPAL | ACTIVO | Activo | 01/05/2020 | N/A | N/A
3740 | EMCO6125 | CABINA PLETISMOGRAFICA | MEDGRAPHICS | PLATINUM ELITE DL | 242000805 | MEDICINA FISICA Y REHABILITACION | LABORATORIO DE FUNCION PULMONAR | SEDE PRINCIPAL | ACTIVO | Activo | 03/01/2024 | N/A | N/A
3741 | CCG-1 | CAJA DE CONTROL GASES MEDICINALES | N/A | N/A | N/A | QUIMIOTERAPIA | N/A | SEDE PRINCIPAL | ACTIVO | Activo | 14/04/2025 | N/A | N/A
3742 | CCG-2 | CAJA DE CONTROL GASES MEDICINALES | N/A | N/A | N/A | ONCOLOGIA CONSULTA EXTERNA | N/A | SEDE PRINCIPAL | ACTIVO | Activo | 15/04/2025 | N/A | N/A
3743 | CCG-3 | CAJA DE CONTROL GASES MEDICINALES | N/A | N/A | N/A | HEMODINAMIA | N/A | SEDE PRINCIPAL | ACTIVO | Activo | 15/04/2025 | N/A | N/A
3744 | CCG-4 | CAJA DE CONTROL GASES MEDICINALES | N/A | N/A | N/A | HEMODINAMIA | N/A | SEDE PRINCIPAL | ACTIVO | Activo | 15/04/2025 | N/A | N/A
3745 | CCG-5 | CAJA DE CONTROL GASES MEDICINALES | N/A | N/A | N/A | SOAT | N/A | SEDE PRINCIPAL | ACTIVO | Activo | 15/04/2025 | N/A | N/A
3746 | CCG-6 | CAJA DE CONTROL GASES MEDICINALES | N/A | N/A | N/A | UCI URGENCIAS | N/A | SEDE PRINCIPAL | ACTIVO | Activo | 15/04/2025 | N/A | N/A
3747 | CCG-7 | CAJA DE CONTROL GASES MEDICINALES | N/A | N/A | N/A | UCI URGENCIAS | N/A | SEDE PRINCIPAL | ACTIVO | Activo | 15/04/2025 | N/A | N/A
3748 | CCG-8 | CAJA DE CONTROL GASES MEDICINALES | N/A | N/A | N/A | SOAT | N/A | SEDE PRINCIPAL | ACTIVO | Activo | 15/04/2025 | N/A | N/A
3749 | CCG-9 | CAJA DE CONTROL GASES MEDICINALES | N/A | N/A | N/A | URGENCIAS | TRAUMA 2 | SEDE PRINCIPAL | ACTIVO | Activo | 15/04/2025 | N/A | N/A
3750 | CCG-10 | CAJA DE CONTROL GASES MEDICINALES | N/A | N/A | N/A | URGENCIAS | TRAUMA 1 | SEDE PRINCIPAL | ACTIVO | Activo | 15/04/2025 | N/A | N/A
3751 | CCG-11 | CAJA DE CONTROL GASES MEDICINALES | N/A | N/A | N/A | URGENCIAS | PEDIATRÍA URGENCIAS | SEDE PRINCIPAL | ACTIVO | Activo | 15/04/2025 | N/A | N/A
3752 | CCG-12 | CAJA DE CONTROL GASES MEDICINALES | N/A | N/A | N/A | URGENCIAS | PEDIATRÍA URGENCIAS | SEDE PRINCIPAL | ACTIVO | Activo | 15/04/2025 | N/A | N/A
3753 | CCG-14 | CAJA DE CONTROL GASES MEDICINALES | N/A | N/A | N/A | QUIROFANO 2 URGENCIAS | N/A | SEDE PRINCIPAL | ACTIVO | Activo | 15/04/2025 | N/A | N/A
3754 | CCG-15 | CAJA DE CONTROL GASES MEDICINALES | N/A | N/A | N/A | SALUD MENTAL | N/A | SEDE PRINCIPAL | ACTIVO | Activo | 15/04/2025 | N/A | N/A
3755 | CCG-16 | CAJA DE CONTROL GASES MEDICINALES | N/A | N/A | N/A | ENDOSCOPIA | N/A | SEDE PRINCIPAL | ACTIVO | Activo | 15/04/2025 | N/A | N/A
3756 | CCG-17 | CAJA DE CONTROL GASES MEDICINALES | N/A | N/A | N/A | ENDOSCOPIA | N/A | SEDE PRINCIPAL | ACTIVO | Activo | 15/04/2025 | N/A | N/A
3757 | CCG-18 | CAJA DE CONTROL GASES MEDICINALES | N/A | N/A | N/A | ENDOSCOPIA | N/A | SEDE PRINCIPAL | ACTIVO | Activo | 15/04/2025 | N/A | N/A
3758 | CCG-19 | CAJA DE CONTROL GASES MEDICINALES | N/A | N/A | N/A | UCI 2 | N/A | SEDE PRINCIPAL | ACTIVO | Activo | 15/04/2025 | N/A | N/A
3759 | CCG-20 | CAJA DE CONTROL GASES MEDICINALES | N/A | N/A | N/A | UCI 2 | N/A | SEDE PRINCIPAL | ACTIVO | Activo | 15/04/2025 | N/A | N/A
3760 | CCG-65 | CAJA DE CONTROL GASES MEDICINALES | N/A | N/A | N/A | PARTOS | N/A | SEDE PRINCIPAL | ACTIVO | Activo | 15/04/2025 | N/A | N/A
3761 | CCG-22 | CAJA DE CONTROL GASES MEDICINALES | N/A | N/A | N/A | MEDICA MUJERES | N/A | SEDE PRINCIPAL | ACTIVO | Activo | 15/04/2025 | N/A | N/A
3762 | CCG-24 | CAJA DE CONTROL GASES MEDICINALES | N/A | N/A | N/A | UNIDAD DE QUEMADOS | N/A | SEDE PRINCIPAL | ACTIVO | Activo | 15/04/2025 | N/A | N/A
3763 | CCG-25 | CAJA DE CONTROL GASES MEDICINALES | N/A | N/A | N/A | SALUD MENTAL | N/A | SEDE PRINCIPAL | ACTIVO | Activo | 15/04/2025 | N/A | N/A
3764 | CCG-26 | CAJA DE CONTROL GASES MEDICINALES | N/A | N/A | N/A | QUIROFANO 4- URGENCIAS | N/A | SEDE PRINCIPAL | ACTIVO | Activo | 15/04/2025 | N/A | N/A
3765 | CCG-27 | CAJA DE CONTROL GASES MEDICINALES | N/A | N/A | N/A | QUIROFANO 1-OTORRINO | N/A | SEDE PRINCIPAL | ACTIVO | Activo | 15/04/2025 | N/A | N/A
3766 | CCG-28 | CAJA DE CONTROL GASES MEDICINALES | N/A | N/A | N/A | QUIROFANO 2 OTORRINO | N/A | SEDE PRINCIPAL | ACTIVO | Activo | 15/04/2025 | N/A | N/A
3767 | CCG-29 | CAJA DE CONTROL GASES MEDICINALES | N/A | N/A | N/A | QUIROFANO 3 URGENCIAS | N/A | SEDE PRINCIPAL | ACTIVO | Activo | 15/04/2025 | N/A | N/A
3768 | CCG-31 | CAJA DE CONTROL GASES MEDICINALES | N/A | N/A | N/A | UCIN | N/A | SEDE PRINCIPAL | ACTIVO | Activo | 15/04/2025 | N/A | N/A
3769 | CCG-32 | CAJA DE CONTROL GASES MEDICINALES | N/A | N/A | N/A | ANA FRANK | N/A | SEDE PRINCIPAL | ACTIVO | Activo | 15/04/2025 | N/A | N/A
3770 | CCG-57 | CAJA DE CONTROL GASES MEDICINALES | N/A | N/A | N/A | TOMOGRAFIA | N/A | SEDE PRINCIPAL | ACTIVO | Activo | 15/04/2025 | N/A | N/A
3771 | CCG-63 | CAJA DE CONTROL GASES MEDICINALES | N/A | N/A | N/A | UNIDAD DE CUIDADO ESPECIAL | N/A | SEDE PRINCIPAL | ACTIVO | Activo | 15/04/2025 | N/A | N/A
3772 | CCG-55 | CAJA DE CONTROL GASES MEDICINALES | N/A | N/A | N/A | ACONDICIONAMIENTO FISICO | N/A | SEDE PRINCIPAL | ACTIVO | Activo | 15/04/2025 | N/A | N/A
3773 | CCG-13 | CAJA DE CONTROL GASES MEDICINALES | N/A | N/A | N/A | QUIROFANO URGENCIAS | RECUPERACION URGENCIAS | SEDE PRINCIPAL | ACTIVO | Activo | 15/04/2025 | N/A | N/A
3774 | CCG-33 | CAJA DE CONTROL GASES MEDICINALES | N/A | N/A | N/A | HOSPITALIZACIÓN TRASPLANTE | N/A | SEDE PRINCIPAL | ACTIVO | Activo | 15/04/2025 | N/A | N/A
3775 | CCG-34 | CAJA DE CONTROL GASES MEDICINALES | N/A | N/A | N/A | PEDIATRIA GENERAL | N/A | SEDE PRINCIPAL | ACTIVO | Activo | 15/04/2025 | N/A | N/A
3776 | CCG-129 | CAJA DE CONTROL GASES MEDICINALES | N/A | N/A | N/A | PARTOS | N/A | SEDE PRINCIPAL | ACTIVO | Activo | 22/04/2025 | N/A | N/A
3777 | CCG-35 | CAJA DE CONTROL GASES MEDICINALES | N/A | N/A | N/A | PUERPERIO | N/A | SEDE PRINCIPAL | ACTIVO | Activo | 15/04/2025 | N/A | N/A
3778 | CCG-62 | CAJA DE CONTROL GASES MEDICINALES | N/A | N/A | N/A | SALA HUMANA | N/A | SEDE PRINCIPAL | ACTIVO | Activo | 16/04/2025 | N/A | N/A
3779 | CCG-73 | CAJA DE CONTROL GASES MEDICINALES | N/A | N/A | N/A | URGENCIAS | CONSULTORIOS | SEDE PRINCIPAL | ACTIVO | Activo | 15/04/2025 | N/A | N/A
3780 | CCG-72 | CAJA DE CONTROL GASES MEDICINALES | N/A | N/A | N/A | URGENCIAS | SALA DE OBSERVACION CRITICO (MIU) | SEDE PRINCIPAL | ACTIVO | Activo | 15/04/2025 | N/A | N/A
3781 | CCG-71 | CAJA DE CONTROL GASES MEDICINALES | N/A | N/A | N/A | URGENCIAS | SALA DE OBSERVACION CRITICO (MIU) | SEDE PRINCIPAL | ACTIVO | Activo | 15/04/2025 | N/A | N/A
3782 | CCG-69 | CAJA DE CONTROL GASES MEDICINALES | N/A | N/A | N/A | URGENCIAS | SALA DE REANIMACIÓN | SEDE PRINCIPAL | ACTIVO | Activo | 15/04/2025 | N/A | N/A
3783 | CCG-77 | CAJA DE CONTROL GASES MEDICINALES | N/A | N/A | N/A | OFTALMOLOGIA | N/A | SEDE PRINCIPAL | ACTIVO | Activo | 16/04/2025 | N/A | N/A
3784 | CCG-76 | CAJA DE CONTROL GASES MEDICINALES | N/A | N/A | N/A | OFTALMOLOGIA | N/A | SEDE PRINCIPAL | ACTIVO | Activo | 16/04/2025 | N/A | N/A
3785 | CCG-124 | CAJA DE CONTROL GASES MEDICINALES | N/A | N/A | N/A | OTORRINOLARINGOLOGIA | N/A | SEDE PRINCIPAL | ACTIVO | Activo | 16/04/2025 | N/A | N/A
3786 | CCG-125 | CAJA DE CONTROL GASES MEDICINALES | N/A | N/A | N/A | OTORRINOLARINGOLOGIA | N/A | SEDE PRINCIPAL | ACTIVO | Activo | 16/04/2025 | N/A | N/A
3787 | CCG-80 | CAJA DE CONTROL GASES MEDICINALES | N/A | N/A | N/A | OFTALMOLOGIA | N/A | SEDE PRINCIPAL | ACTIVO | Activo | 16/04/2025 | N/A | N/A
3788 | CCG-79 | CAJA DE CONTROL GASES MEDICINALES | N/A | N/A | N/A | OFTALMOLOGIA | N/A | SEDE PRINCIPAL | ACTIVO | Activo | 16/04/2025 | N/A | N/A
3789 | CCG-82 | CAJA DE CONTROL GASES MEDICINALES | N/A | N/A | N/A | UNIDAD DE QUEMADOS | N/A | SEDE PRINCIPAL | ACTIVO | Activo | 16/04/2025 | N/A | N/A
3790 | CCG-64 | CAJA DE CONTROL GASES MEDICINALES | N/A | N/A | N/A | MEDICINA NUCLEAR | N/A | SEDE PRINCIPAL | ACTIVO | Activo | 16/04/2025 | N/A | N/A
3791 | CCG-21 | CAJA DE CONTROL GASES MEDICINALES | N/A | N/A | N/A | MEDICA HOMBRES | N/A | SEDE PRINCIPAL | ACTIVO | Activo | 16/04/2025 | N/A | N/A
3792 | CCG-59 | CAJA DE CONTROL GASES MEDICINALES | N/A | N/A | N/A | URGENCIAS | SALA OBSERVACION MEDICINA INTERNA | SEDE PRINCIPAL | ACTIVO | Activo | 16/04/2025 | N/A | N/A
3793 | CCG-84 | CAJA DE CONTROL GASES MEDICINALES | N/A | N/A | N/A | UCI NEURO | N/A | SEDE PRINCIPAL | ACTIVO | Activo | 16/04/2025 | N/A | N/A
3794 | CCG-83 | CAJA DE CONTROL GASES MEDICINALES | N/A | N/A | N/A | UCI NEURO | N/A | SEDE PRINCIPAL | ACTIVO | Activo | 16/04/2025 | N/A | N/A
3795 | CCG-101 | CAJA DE CONTROL GASES MEDICINALES | N/A | N/A | N/A | ENDOSCOPIA | N/A | SEDE PRINCIPAL | ACTIVO | Activo | 16/04/2025 | N/A | N/A
3796 | CCG-106 | CAJA DE CONTROL GASES MEDICINALES | N/A | N/A | N/A | UCI 3 | N/A | SEDE PRINCIPAL | ACTIVO | Activo | 16/04/2025 | N/A | N/A
3797 | CCG-107 | CAJA DE CONTROL GASES MEDICINALES | N/A | N/A | N/A | UCI 3 | N/A | SEDE PRINCIPAL | ACTIVO | Activo | 16/04/2025 | N/A | N/A
3798 | CCG-68 | CAJA DE CONTROL GASES MEDICINALES | N/A | N/A | N/A | OTORRINOLARINGOLOGIA | N/A | SEDE PRINCIPAL | ACTIVO | Activo | 16/04/2025 | N/A | N/A
3799 | CCG-102 | CAJA DE CONTROL GASES MEDICINALES | N/A | N/A | N/A | UCI CARDIOVASCULAR I | N/A | SEDE PRINCIPAL | ACTIVO | Activo | 16/04/2025 | N/A | N/A
3800 | CCG-103 | CAJA DE CONTROL GASES MEDICINALES | N/A | N/A | N/A | UCI CARDIOVASCULAR I | N/A | SEDE PRINCIPAL | ACTIVO | Activo | 16/04/2025 | N/A | N/A
3801 | CCG-104 | CAJA DE CONTROL GASES MEDICINALES | N/A | N/A | N/A | UCI 5 | N/A | SEDE PRINCIPAL | ACTIVO | Activo | 16/04/2025 | N/A | N/A
3802 | CCG-105 | CAJA DE CONTROL GASES MEDICINALES | N/A | N/A | N/A | UCI 5 | N/A | SEDE PRINCIPAL | ACTIVO | Activo | 16/04/2025 | N/A | N/A
3803 | CCG-37 | CAJA DE CONTROL GASES MEDICINALES | N/A | N/A | N/A | UROLOGIA | N/A | SEDE PRINCIPAL | ACTIVO | Activo | 16/04/2025 | N/A | N/A
3804 | CCG-109 | CAJA DE CONTROL GASES MEDICINALES | N/A | N/A | N/A | CUIDADO CRITICO QUIRURGICO | N/A | SEDE PRINCIPAL | ACTIVO | Activo | 21/04/2025 | N/A | N/A
3805 | CCG-110 | CAJA DE CONTROL GASES MEDICINALES | N/A | N/A | N/A | UCI 4 | N/A | SEDE PRINCIPAL | ACTIVO | Activo | 21/04/2025 | N/A | N/A
3806 | CCG-46 | CAJA DE CONTROL GASES MEDICINALES | N/A | N/A | N/A | QUIROFANO 1 | N/A | SEDE PRINCIPAL | ACTIVO | Activo | 21/04/2025 | N/A | N/A
3807 | CCG-53 | CAJA DE CONTROL GASES MEDICINALES | N/A | N/A | N/A | QUIROFANO 2 | N/A | SEDE PRINCIPAL | ACTIVO | Activo | 21/04/2025 | N/A | N/A
3808 | CCG-99 | CAJA DE CONTROL GASES MEDICINALES | N/A | N/A | N/A | QUIROFANO 2 | N/A | SEDE PRINCIPAL | ACTIVO | Activo | 21/04/2025 | N/A | N/A
3809 | CCG-70 | CAJA DE CONTROL GASES MEDICINALES | N/A | N/A | N/A | QUIROFANO 3 (CARDIOLOGIA) | N/A | SEDE PRINCIPAL | ACTIVO | Activo | 21/04/2025 | N/A | N/A
3810 | CCG-98 | CAJA DE CONTROL GASES MEDICINALES | N/A | N/A | N/A | QUIROFANO 3 (CARDIOLOGIA) | N/A | SEDE PRINCIPAL | ACTIVO | Activo | 21/04/2025 | N/A | N/A
3811 | CCG-43 | CAJA DE CONTROL GASES MEDICINALES | N/A | N/A | N/A | QUIROFANO 4 | N/A | SEDE PRINCIPAL | ACTIVO | Activo | 21/04/2025 | N/A | N/A
3812 | CCG-97 | CAJA DE CONTROL GASES MEDICINALES | N/A | N/A | N/A | QUIROFANO 4 | N/A | SEDE PRINCIPAL | ACTIVO | Activo | 21/04/2025 | N/A | N/A
3813 | CCG-54 | CAJA DE CONTROL GASES MEDICINALES | N/A | N/A | N/A | QUIROFANO 5 | N/A | SEDE PRINCIPAL | ACTIVO | Activo | 21/04/2025 | N/A | N/A
3814 | CCG-95 | CAJA DE CONTROL GASES MEDICINALES | N/A | N/A | N/A | QUIROFANO 5 | N/A | SEDE PRINCIPAL | ACTIVO | Activo | 21/04/2025 | N/A | N/A
3815 | CCG-50 | CAJA DE CONTROL GASES MEDICINALES | N/A | N/A | N/A | QUIROFANO 6 | N/A | SEDE PRINCIPAL | ACTIVO | Activo | 21/04/2025 | N/A | N/A
3816 | CCG-48 | CAJA DE CONTROL GASES MEDICINALES | N/A | N/A | N/A | QUIROFANO 7 | N/A | SEDE PRINCIPAL | ACTIVO | Activo | 21/04/2025 | N/A | N/A
3817 | CCG-96 | CAJA DE CONTROL GASES MEDICINALES | N/A | N/A | N/A | QUIROFANO 7 | N/A | SEDE PRINCIPAL | ACTIVO | Activo | 21/04/2025 | N/A | N/A
3818 | CCG-47 | CAJA DE CONTROL GASES MEDICINALES | N/A | N/A | N/A | QUIROFANO 8 | N/A | SEDE PRINCIPAL | ACTIVO | Activo | 21/04/2025 | N/A | N/A
3819 | CCG-92 | CAJA DE CONTROL GASES MEDICINALES | N/A | N/A | N/A | QUIROFANO 8 | N/A | SEDE PRINCIPAL | ACTIVO | Activo | 21/04/2025 | N/A | N/A
3820 | CCG-45 | CAJA DE CONTROL GASES MEDICINALES | N/A | N/A | N/A | QUIROFANO 9 | N/A | SEDE PRINCIPAL | ACTIVO | Activo | 21/04/2025 | N/A | N/A
3821 | CCG-40 | CAJA DE CONTROL GASES MEDICINALES | N/A | N/A | N/A | QUIROFANO 10 | N/A | SEDE PRINCIPAL | ACTIVO | Activo | 21/04/2025 | N/A | N/A
3822 | CCG-49 | CAJA DE CONTROL GASES MEDICINALES | N/A | N/A | N/A | QUIROFANO 11 | N/A | SEDE PRINCIPAL | ACTIVO | Activo | 21/04/2025 | N/A | N/A
3823 | CCG-51 | CAJA DE CONTROL GASES MEDICINALES | N/A | N/A | N/A | QUIROFANO 12 | N/A | SEDE PRINCIPAL | ACTIVO | Activo | 21/04/2025 | N/A | N/A
3824 | CCG-44 | CAJA DE CONTROL GASES MEDICINALES | N/A | N/A | N/A | QUIROFANO 13 | N/A | SEDE PRINCIPAL | ACTIVO | Activo | 21/04/2025 | N/A | N/A
3825 | CCG-52 | CAJA DE CONTROL GASES MEDICINALES | N/A | N/A | N/A | QUIROFANO TRASPLANTES | N/A | SEDE PRINCIPAL | ACTIVO | Activo | 21/04/2025 | N/A | N/A
3826 | CCG-42 | CAJA DE CONTROL GASES MEDICINALES | N/A | N/A | N/A | RECUPERACION QUIROFANO | N/A | SEDE PRINCIPAL | ACTIVO | Activo | 21/04/2025 | N/A | N/A
3827 | CCG-94 | CAJA DE CONTROL GASES MEDICINALES | N/A | N/A | N/A | RECUPERACION QUIROFANO | N/A | SEDE PRINCIPAL | ACTIVO | Activo | 21/04/2025 | N/A | N/A
3828 | CCG-41 | CAJA DE CONTROL GASES MEDICINALES | N/A | N/A | N/A | QUIROFANO PRE | N/A | SEDE PRINCIPAL | ACTIVO | Activo | 21/04/2025 | N/A | N/A
3829 | CCG-93 | CAJA DE CONTROL GASES MEDICINALES | N/A | N/A | N/A | QUIROFANO PRE | N/A | SEDE PRINCIPAL | ACTIVO | Activo | 21/04/2025 | N/A | N/A
3830 | CCG-112 | CAJA DE CONTROL GASES MEDICINALES | N/A | N/A | N/A | CIRUGIA | CIRUGIA HOMBRES | SEDE PRINCIPAL | ACTIVO | Activo | 21/04/2025 | N/A | N/A
3831 | CCG-113 | CAJA DE CONTROL GASES MEDICINALES | N/A | N/A | N/A | CIRUGIA | CIRUGIA MUJERES | SEDE PRINCIPAL | ACTIVO | Activo | 21/04/2025 | N/A | N/A
3832 | CCG-86 | CAJA DE CONTROL GASES MEDICINALES | N/A | N/A | N/A | CIRUGIA | NEUROCIRUGIA | SEDE PRINCIPAL | ACTIVO | Activo | 21/04/2025 | N/A | N/A
3833 | CCG-85 | CAJA DE CONTROL GASES MEDICINALES | N/A | N/A | N/A | CIRUGIA | NEUROCIRUGIA | SEDE PRINCIPAL | ACTIVO | Activo | 21/04/2025 | N/A | N/A
3834 | CCG-111 | CAJA DE CONTROL GASES MEDICINALES | N/A | N/A | N/A | UCI TRANSPLANTE | N/A | SEDE PRINCIPAL | ACTIVO | Activo | 21/04/2025 | N/A | N/A
3835 | CCG-87 | CAJA DE CONTROL GASES MEDICINALES | N/A | N/A | N/A | UCI 4 | N/A | SEDE PRINCIPAL | ACTIVO | Activo | 21/04/2025 | N/A | N/A
3836 | CCG-123 | CAJA DE CONTROL GASES MEDICINALES | N/A | N/A | N/A | CIRENA | N/A | SEDE PRINCIPAL | ACTIVO | Activo | 21/04/2025 | N/A | N/A
3837 | CCG-121 | CAJA DE CONTROL GASES MEDICINALES | N/A | N/A | N/A | CIRENA | N/A | SEDE PRINCIPAL | ACTIVO | Activo | 21/04/2025 | N/A | N/A
3838 | CCG-122 | CAJA DE CONTROL GASES MEDICINALES | N/A | N/A | N/A | CIRENA | N/A | SEDE PRINCIPAL | ACTIVO | Activo | 21/04/2025 | N/A | N/A
3839 | CCG-88 | CAJA DE CONTROL GASES MEDICINALES | N/A | N/A | N/A | PEDIATRIA GENERAL | N/A | SEDE PRINCIPAL | ACTIVO | Activo | 21/04/2025 | N/A | N/A
3840 | CCG-120 | CAJA DE CONTROL GASES MEDICINALES | N/A | N/A | N/A | ANHELO DE VIDA | N/A | SEDE PRINCIPAL | ACTIVO | Activo | 21/04/2025 | N/A | N/A
3841 | CCG-117 | CAJA DE CONTROL GASES MEDICINALES | N/A | N/A | N/A | HOSPITALIZACIÓN CIRUGÍA | SALA ORTOPEDIA GERIÁTRICA | SEDE PRINCIPAL | ACTIVO | Activo | 21/04/2025 | N/A | N/A
3842 | CCG-36 | CAJA DE CONTROL GASES MEDICINALES | N/A | N/A | N/A | ARO | N/A | SEDE PRINCIPAL | ACTIVO | Activo | 21/04/2025 | N/A | N/A
3843 | CCG-90 | CAJA DE CONTROL GASES MEDICINALES | N/A | N/A | N/A | ARO II | N/A | SEDE PRINCIPAL | ACTIVO | Activo | 21/04/2025 | N/A | N/A
3844 | CCG-89 | CAJA DE CONTROL GASES MEDICINALES | N/A | N/A | N/A | ARO II | N/A | SEDE PRINCIPAL | ACTIVO | Activo | 21/04/2025 | N/A | N/A
3845 | CCG-126 | CAJA DE CONTROL GASES MEDICINALES | N/A | N/A | N/A | HEMATO-ONCOLOGIA | N/A | SEDE PRINCIPAL | ACTIVO | Activo | 21/04/2025 | N/A | N/A
3846 | CCG-116 | CAJA DE CONTROL GASES MEDICINALES | N/A | N/A | N/A | HEMATO-ONCOLOGIA | N/A | SEDE PRINCIPAL | ACTIVO | Activo | 21/04/2025 | N/A | N/A
3847 | CCG-127 | CAJA DE CONTROL GASES MEDICINALES | N/A | N/A | N/A | HEMATO-ONCOLOGIA | N/A | SEDE PRINCIPAL | ACTIVO | Activo | 21/04/2025 | N/A | N/A
3848 | CCG-75 | CAJA DE CONTROL GASES MEDICINALES | N/A | N/A | N/A | PARTOS | N/A | SEDE PRINCIPAL | ACTIVO | Activo | 21/04/2025 | N/A | N/A
3849 | CCG-114 | CAJA DE CONTROL GASES MEDICINALES | N/A | N/A | N/A | PARTOS | N/A | SEDE PRINCIPAL | ACTIVO | Activo | 21/04/2025 | N/A | N/A
3850 | CCG-115 | CAJA DE CONTROL GASES MEDICINALES | N/A | N/A | N/A | PARTOS | N/A | SEDE PRINCIPAL | ACTIVO | Activo | 21/04/2025 | N/A | N/A
3851 | CCG-66 | CAJA DE CONTROL GASES MEDICINALES | N/A | N/A | N/A | PARTOS | QUIROFANO # 1 | SEDE PRINCIPAL | ACTIVO | Activo | 21/04/2025 | N/A | N/A
3852 | CCG-39 | CAJA DE CONTROL GASES MEDICINALES | N/A | N/A | N/A | RADIOTERAPIA | N/A | SEDE PRINCIPAL | ACTIVO | Activo | 21/04/2025 | N/A | N/A
3853 | CCG-58 | CAJA DE CONTROL GASES MEDICINALES | N/A | N/A | N/A | RADIOTERAPIA | ACELERADOR LINEAL | SEDE PRINCIPAL | ACTIVO | Activo | 21/04/2025 | N/A | N/A
3854 | CCG-38 | CAJA DE CONTROL GASES MEDICINALES | N/A | N/A | N/A | RADIOTERAPIA | N/A | SEDE PRINCIPAL | ACTIVO | Activo | 21/04/2025 | N/A | N/A
3855 | CCG-56 | CAJA DE CONTROL GASES MEDICINALES | N/A | N/A | N/A | QUIROFANO QUEMADOS | N/A | SEDE PRINCIPAL | ACTIVO | Activo | 21/04/2025 | N/A | N/A
3856 | CCG-78 | CAJA DE CONTROL GASES MEDICINALES | N/A | N/A | N/A | CIRENA | N/A | SEDE PRINCIPAL | ACTIVO | Activo | 21/04/2025 | N/A | N/A
3857 | CCG-74 | CAJA DE CONTROL GASES MEDICINALES | N/A | N/A | N/A | QUIROFANO 1- URGENCIAS | N/A | SEDE PRINCIPAL | ACTIVO | Activo | 21/04/2025 | N/A | N/A
3858 | CCG-128 | CAJA DE CONTROL GASES MEDICINALES | N/A | N/A | N/A | CARDIOLOGIA NO INVASIVA | N/A | SEDE PRINCIPAL | ACTIVO | Activo | 22/04/2025 | N/A | N/A
3859 | N.I | CALDERA N0.1 | CONTINENTAL | E113B300C-2GM | CCO 894 | MANTENIMIENTO | N/A | SEDE PRINCIPAL | ACTIVO | Activo | 01/05/2020 | N/A | N/A
3860 | N.I | CALDERA N0.2 | CONTINENTAL | E113B300C-2GM | CCO 895 | MANTENIMIENTO | N/A | SEDE PRINCIPAL | ACTIVO | Activo | 01/05/2020 | N/A | N/A
3861 | EMCO3881 | CALENTADOR A BAÑO MARIA | EME EQUIPMENT | RVL65 | ABI6515990 | BANCO DE LECHE HUMANA | N/A | SEDE PRINCIPAL | ACTIVO | Activo | 01/04/2019 | N/A | INGENIEROS BIOMEDICOS
3862 | EMCO3885 | CALENTADOR A BAÑO MARIA | EME EQUIPMENT | ABL-65 | ABM6515884 | BANCO DE LECHE HUMANA | N/A | SEDE PRINCIPAL | ACTIVO | Activo | 01/04/2019 | N/A | INGENIEROS BIOMEDICOS
3863 | 113050793 | CALENTADOR A BAÑO MARIA | MEMMERT | WNB | N/A | BANCO DE SANGRE NORTE | N/A | NORTE | ACTIVO | Equipo dado de baja | 23/07/2020 | N/A | N/A
3864 | EMCO6662 | CALENTADOR DE MANTAS | MISTRAL AIR | MA 1200 QC-US | 230654821 | sala de operaciones cartago | N/A | CARTAGO | ACTIVO | Activo | 07/10/2024 | N/A | N/A
3865 | EMCO4083 | Calentador de sangre y fluidos | 3M | RANGER 245 | 74193 | PARTOS | N/A | SEDE PRINCIPAL | ACTIVO | Activo | 01/04/2019 | N/A | INGENIEROS BIOMEDICOS
3866 | EMCO4134 | Calentador de sangre y fluidos | 3M | RANGER 245 | 74192 | QUIROFANO CENTRAL | N/A | SEDE PRINCIPAL | ACTIVO | Activo | 01/04/2019 | N/A | INGENIEROS BIOMEDICOS SOP | <strong>2019-07-12 04:19:06</strong> Equipo pendiente para insumo para su funcionamiento
3867 | EMCO3900 | Calentador de sangre y fluidos | 3M | RANGER 245 | 74082 | QUIROFANO CENTRAL | N/A | SEDE PRINCIPAL | ACTIVO | Activo | 01/04/2019 | N/A | INGENIEROS BIOMEDICOS SOP | <strong>2019-07-12 04:22:06</strong> Equipo pendiente por insumo para su funcionamiento
3868 | EMCO3877 | CALENTADOR DE SANGRE Y FLUIDOS | 3M | RANGER 245 | 55621 | UCI CARDIOVASCULAR I | N/A | SEDE PRINCIPAL | ACTIVO | Activo | 07/02/2020 | N/A | INGENIEROS BIOMEDICOS
3869 | EMCO3876 | CALENTADOR DE SANGRE Y FLUIDOS | 3M | RANGER 245 | 55620 | UCI 2 | N/A | SEDE PRINCIPAL | ACTIVO | Activo | 07/02/2020 | N/A | INGENIEROS BIOMEDICOS
3870 | 129058061 | Calentador de sangre y fluidos | ELLTEC | AM-25-5B | 7250122 | QUIROFANO SEDE NORTE | N/A | NORTE | ACTIVO | Equipo dado de baja | 21/04/2020 | N/A | N/A | REGISTRO INVIMA VENCIDO 2008DM-0002354 FECHA DE VIGENCIA 22-10-2018
3871 | 129031900 | Calentador de sangre y fluidos | ELLTEC | AM-25-5B | 2250025 | UCI ADULTO NORTE | N/A | NORTE | ACTIVO | Equipo dado de baja | 05/05/2020 | N/A | N/A | REGISTRO INVIMA VENCIDO 2008DM-0002354 FECHA DE VIGENCIA 22-10-2018
3872 | 129058133 | Calentador de sangre y fluidos | ELLTEC | AM-25-5B | 8260703 | UCI TRANSPLANTE | N/A | SEDE PRINCIPAL | ACTIVO | Activo | 05/05/2020 | N/A | INGENIEROS BIOMEDICOS | REGISTRO INVIMA VENCIDO 2008DM-0002354 FECHA DE VIGENCIA 22-10-2018
3873 | 57081 | Calentador de sangre y fluidos | ELLTEC | AM-25-5B | 7250129 | TALLER BIOMÉDICO NORTE | N/A | NORTE | ACTIVO | Equipo dado de baja | 05/05/2020 | N/A | N/A | REGISTRO INVIMA VENCIDO 2008DM-0002354 FECHA DE VIGENCIA 22-10-2018
3874 | 57079 | Calentador de sangre y fluidos | ELLTEC | AM-25-5B | 7250050 | TALLER BIOMÉDICO NORTE | N/A | NORTE | ACTIVO | Equipo dado de baja | 05/05/2020 | N/A | N/A | REGISTRO INVIMA VENCIDO 2008DM-0002354 FECHA DE VIGENCIA 22-10-2018
3875 | 129058062 | Calentador de sangre y fluidos | ELLTEC | AM-25-5B | 7250105 | QUIROFANO CENTRAL | N/A | SEDE PRINCIPAL | ACTIVO | Activo | 05/05/2020 | N/A | INGENIEROS BIOMEDICOS | REGISTRO INVIMA VENCIDO 2008DM-0002354 FECHA DE VIGENCIA 22-10-2018
3876 | 113090550 | Calentador de sangre y fluidos | ELLTEC | AM-25-5B | 2250036 | TALLER BIOMÉDICO NORTE | N/A | NORTE | ACTIVO | Equipo dado de baja | 05/05/2020 | N/A | N/A | REGISTRO INVIMA VENCIDO 2008DM-0002354 FECHA DE VIGENCIA 22-10-2018
3877 | 129058103 | Calentador de sangre y fluidos | ELLTEC | AM-25-5B | 2250030 | QUIROFANO CENTRAL | N/A | SEDE PRINCIPAL | ACTIVO | Activo | 05/05/2020 | N/A | INGENIEROS BIOMEDICOS | REGISTRO INVIMA VENCIDO 2008DM-0002354 FECHA DE VIGENCIA 22-10-2018
3878 | 129031898 | Calentador de sangre y fluidos | ELLTEC | AM-25-5B | 2250034 | UCIN NORTE | N/A | NORTE | ACTIVO | Equipo dado de baja | 05/05/2020 | N/A | N/A | REGISTRO INVIMA VENCIDO 2008DM-0002354 FECHA DE VIGENCIA 22-10-2018
3879 | 113090148 | Calentador de sangre y fluidos | ELLTEC | AM-25-5B | 6260095 | UCIN NORTE | N/A | NORTE | ACTIVO | Equipo dado de baja | 05/05/2020 | N/A | N/A | REGISTRO INVIMA VENCIDO 2008DM-0002354 FECHA DE VIGENCIA 22-10-2018
3880 | 129058111 | Calentador de sangre y fluidos | ELLTEC | AM-25-5B | 7250123 | UCIN NORTE | N/A | NORTE | ACTIVO | Equipo dado de baja | 05/05/2020 | N/A | N/A | REGISTRO INVIMA VENCIDO 2008DM-0002354 FECHA DE VIGENCIA 22-10-2018
3881 | 129058110 | Calentador de sangre y fluidos | ELLTEC | AM-25-5B | 7250125 | TALLER BIOMÉDICO NORTE | N/A | NORTE | ACTIVO | Equipo dado de baja | 05/05/2020 | N/A | N/A | REGISTRO INVIMA VENCIDO 2008DM-0002354 FECHA DE VIGENCIA 22-10-2018
3882 | 113090149 | Calentador de sangre y fluidos | ELLTEC | AM-25-5B | 07250121 | UCI CARDIOVASCULAR I | N/A | SEDE PRINCIPAL | ACTIVO | Activo | 05/05/2020 | N/A | INGENIEROS BIOMEDICOS | REGISTRO INVIMA VENCIDO 2008DM-0002354 FECHA DE VIGENCIA 22-10-2018
3883 | 12958109 | Calentador de sangre y fluidos | ELLTEC | AM-2S-5B | 08260710 | QUIROFANO TRASPLANTES | N/A | SEDE PRINCIPAL | ACTIVO | Activo | 05/05/2020 | N/A | N/A | REGISTRO INVIMA VENCIDO 2008DM-0002354 FECHA DE VIGENCIA 22-10-2018
3884 | 129058108 | Calentador de sangre y fluidos | ELLTEC | AM-25-5B | 08260701 | UCI TRANSPLANTE | N/A | SEDE PRINCIPAL | ACTIVO | Activo | 05/05/2020 | N/A | INGENIEROS BIOMEDICOS | REGISTRO INVIMA VENCIDO 2008DM-0002354 FECHA DE VIGENCIA 22-10-2018
3885 | 129058104 | Calentador de sangre y fluidos | ELLTEC | AM-25-5B | 00003424 | UCI CARDIOVASCULAR I | N/A | SEDE PRINCIPAL | ACTIVO | Equipo dado de baja | 05/05/2020 | N/A | INGENIEROS BIOMEDICOS | REGISTRO INVIMA VENCIDO 2008DM-0002354 FECHA DE VIGENCIA 22-10-2018
3886 | N/A | Calentador de sangre y fluidos | ELLTEC | AM-25-5B | 07250129 | UCI ADULTO NORTE | N/A | NORTE | ACTIVO | Equipo dado de baja | 02/09/2020 | N/A | N/A
3887 | N/A | Calentador de sangre y fluidos | ELLTEC | AM-25-5B | 129031900 | UCI ADULTO NORTE | N/A | NORTE | ACTIVO | Equipo dado de baja | 02/09/2020 | N/A | N/A
3888 | N/A | Calentador de sangre y fluidos | ELLTEC | AM-25-5B | 07250050 | UCI ADULTO NORTE | N/A | NORTE | ACTIVO | Equipo dado de baja | 02/09/2020 | N/A | N/A
3889 | EMCO6229 | Calentador de sangre y fluidos | SURGICAL COMPANY | COMPACT FLUIDO | 211007634 | HEMODINAMIA | N/A | SEDE PRINCIPAL | ACTIVO | Activo | 19/01/2024 | N/A | N/A
3890 | EMCO6230 | Calentador de sangre y fluidos | SURGICAL COMPANY | COMPACT FLUIDO | 211007659 | HEMODINAMIA | N/A | SEDE PRINCIPAL | ACTIVO | Activo | 19/01/2024 | N/A | N/A
3891 | EMCO6231 | Calentador de sangre y fluidos | SURGICAL COMPANY | COMPACT FLUIDO | 211007911 | HEMODINAMIA | N/A | SEDE PRINCIPAL | ACTIVO | Activo | 19/01/2024 | N/A | N/A
3892 | EMCO6497 | CALENTADOR DE SANGRE Y FLUIDOS | SURGICAL COMPANY | COMPACT FLUID | 240410107 | sala de operaciones cartago | N/A | CARTAGO | ACTIVO | Activo | 29/08/2024 | N/A | N/A
3893 | EMCO6496 | Calentador de sangre y fluidos | SURGICAL COMPANY | COMPACT FLUIDO | 240410117 | sala de operaciones cartago | N/A | CARTAGO | ACTIVO | Activo | 29/08/2024 | N/A | N/A
3894 | EQUIPO HUV 116 | Calentador de sangre y fluidos | SURGICAL COMPANY | FLUIDO COMPACT | 240410113 | sala de operaciones cartago | N/A | CARTAGO | ACTIVO | Pendiente por entregar | 29/08/2024 | N/A | N/A
3895 | EQUIPO HUV 117 | Calentador de sangre y fluidos | SURGICAL COMPANY | FLUIDO COMPACT | 240410103 | sala de operaciones cartago | N/A | CARTAGO | ACTIVO | Pendiente por entregar | 29/08/2024 | N/A | N/A
3896 | EMCO4348 | CAMA CUNA PEDIATRICA CON BARANDAS | - | - | R7254760411 | UNIDAD DE QUEMADOS | N/A | SEDE PRINCIPAL | ACTIVO | Activo | 20/05/2019 | N/A | N/A
3897 | EMCO4347 | CAMA CUNA PEDIATRICA CON BARANDAS | - | - | R7254760150 | UNIDAD DE QUEMADOS | N/A | SEDE PRINCIPAL | ACTIVO | Activo | 20/05/2019 | N/A | N/A
3898 | EMCO4346 | CAMA CUNA PEDIATRICA CON BARANDAS | - | - | R7254760340 | UNIDAD DE QUEMADOS | N/A | SEDE PRINCIPAL | ACTIVO | Activo | 20/05/2019 | N/A | N/A
3899 | EMCO4345 | CAMA CUNA PEDIATRICA CON BARANDAS | - | - | R7254760047 | UNIDAD DE QUEMADOS | N/A | SEDE PRINCIPAL | ACTIVO | Activo | 20/05/2019 | N/A | N/A
3900 | EMCO4605 | CAMA CUNA PEDIATRICA CON BARANDAS | - | - | N/A | PEDIATRIA GENERAL | N/A | SEDE PRINCIPAL | ACTIVO | Activo | 20/05/2019 | N/A | N/A
3901 | EMCO4607 | CAMA CUNA PEDIATRICA CON BARANDAS | - | - | N/A | PEDIATRIA GENERAL | N/A | SEDE PRINCIPAL | ACTIVO | Activo | 20/05/2019 | N/A | N/A
3902 | EMCO4604 | CAMA CUNA PEDIATRICA CON BARANDAS | - | - | N/A | PEDIATRIA GENERAL | N/A | SEDE PRINCIPAL | ACTIVO | Activo | 20/05/2019 | N/A | N/A
3903 | EMCO4606 | CAMA CUNA PEDIATRICA CON BARANDAS | - | - | N/A | PEDIATRIA GENERAL | N/A | SEDE PRINCIPAL | ACTIVO | Activo | 20/05/2019 | N/A | N/A
3904 | EMCO4603 | CAMA CUNA PEDIATRICA CON BARANDAS | - | - | N/A | PEDIATRIA GENERAL | N/A | SEDE PRINCIPAL | ACTIVO | Activo | 20/05/2019 | N/A | N/A
3905 | EMCO4601 | CAMA CUNA PEDIATRICA CON BARANDAS | - | - | N/A | CIPAF | N/A | SEDE PRINCIPAL | ACTIVO | Activo | 20/05/2019 | N/A | N/A
3906 | 044036 | CAMA CUNA PEDIATRICA CON BARANDAS | - | - | N/A | ADMI. URGENCIAS SEDE NORTE | OBSERVACIÓN PEDIÁTRICA | NORTE | ACTIVO | Equipo dado de baja | 22/05/2020 | N/A | N/A
3907 | 130009075 | CAMA CUNA PEDIATRICA CON BARANDAS | - | - | N/A | ADMI. URGENCIAS SEDE NORTE | OBSERVACIÓN PEDIÁTRICA | NORTE | ACTIVO | Equipo dado de baja | 22/05/2020 | N/A | N/A
3908 | EMCO5273 | CAMA CUNA PEDIATRICA CON BARANDAS | DOMETAL | - | 0000000006 | HEMATO - ONCOLOGÍA | HEMATO PEDIÁTRICA | NORTE | ACTIVO | Activo | 25/01/2021 | N/A | N/A
3909 | EMCO5274 | CAMA CUNA PEDIATRICA CON BARANDAS | DOMETAL | - | 0000000003 | HEMATO - ONCOLOGÍA | HEMATO PEDIÁTRICA | NORTE | ACTIVO | Activo | 25/01/2021 | N/A | N/A
3910 | EMCO5275 | CAMA CUNA PEDIATRICA CON BARANDAS | DOMETAL | - | 0000000004 | HEMATO - ONCOLOGÍA | HEMATO PEDIÁTRICA | NORTE | ACTIVO | Activo | 25/01/2021 | N/A | N/A
3911 | EMCO5277 | CAMA CUNA PEDIATRICA CON BARANDAS | DOMETAL | - | 0000000005 | HEMATO - ONCOLOGÍA | HEMATO PEDIÁTRICA | NORTE | ACTIVO | Activo | 25/01/2021 | N/A | N/A
3912 | EMCO5278 | CAMA CUNA PEDIATRICA CON BARANDAS | DOMETAL | - | 0000000002 | HEMATO - ONCOLOGÍA | HEMATO PEDIÁTRICA | NORTE | ACTIVO | Activo | 25/01/2021 | N/A | N/A
3913 | MYEO07420 | CAMA CUNA PEDIATRICA CON BARANDAS | DOMETAL | - | 0000000001 | HEMATO - ONCOLOGÍA | HEMATO PEDIÁTRICA | NORTE | ACTIVO | Activo | 25/01/2021 | N/A | N/A
3914 | SIN CODIGO | Cama de parto | MUBI MEDICAL | IXYS135-22 | 62327 | PARTOS | N/A | SEDE PRINCIPAL | ACTIVO | Activo | 01/04/2019 | N/A | INGENIEROS BIOMEDICOS
3915 | SIN CODIGO | Cama de parto | MUBI MEDICAL | IXYS135-22 | 62328 | PARTOS | N/A | SEDE PRINCIPAL | ACTIVO | Activo | 01/04/2019 | N/A | INGENIEROS BIOMEDICOS
3916 | SIN CODIGO | Cama de parto | MUBI MEDICAL | IXYS135-22 | 62329 | PARTOS | N/A | SEDE PRINCIPAL | ACTIVO | Activo | 01/04/2019 | N/A | INGENIEROS BIOMEDICOS
3917 | SIN CODIGO | Cama de parto | MUBI MEDICAL | IXYS135-22 | 62330 | PARTOS | N/A | SEDE PRINCIPAL | ACTIVO | Activo | 01/04/2019 | N/A | INGENIEROS BIOMEDICOS
3918 | MYEO03425. | cama electrica | MERIVARA | N/A | N/A | ANA FRANK | N/A | SEDE PRINCIPAL | ACTIVO | Activo | 13/03/2023 | N/A | N/A
3919 | N/A | CAMA ELECTRICA | MERIVARA | N/A | N/A | ANA FRANK | N/A | SEDE PRINCIPAL | ACTIVO | Activo | 13/03/2023 | N/A | N/A
3920 | MYEO03430 | CAMA ELECTRICA | LINAK | N/A | 311098-00 | ANA FRANK | N/A | SEDE PRINCIPAL | ACTIVO | Activo | 13/03/2023 | N/A | N/A
3921 | MYEO03426 | CAMA ELECTRICA | LINAK | N/A | N/A | ANA FRANK | N/A | SEDE PRINCIPAL | ACTIVO | Activo | 13/03/2023 | N/A | N/A
3922 | N/A | CAMA ELECTRICA | PARAMOUNT BED | N/A | PA6435FGBAAA- --1117B 9002114 00018 | HOSPITALIZACIÓN CIRUGÍA | SALA CIRUGIA HOMBRES | SEDE PRINCIPAL | ACTIVO | Activo | 14/03/2023 | N/A | N/A
3923 | N/A | CAMA ELECTRICA | STRYKER | N/A | SV2 7500-000- 300 | HOSPITALIZACIÓN CIRUGÍA | SALA CIRUGIA HOMBRES | SEDE PRINCIPAL | ACTIVO | Activo | 14/03/2023 | N/A | N/A
3924 | EMCO3985 | CAMA ELECTRICA | PARAMOUNT BED | N/A | PA6435FGBAAA- --1116L 9011028 00133 | HOSPITALIZACIÓN CIRUGÍA | SALA CIRUGIA HOMBRES | SEDE PRINCIPAL | ACTIVO | Activo | 14/03/2023 | N/A | N/A
3925 | EMCO3178 | CAMA ELECTRICA | CARE CONTROL | N/A | N/A | HOSPITALIZACIÓN CIRUGÍA | SALA CIRUGIA MUJERES | SEDE PRINCIPAL | ACTIVO | Activo | 14/03/2023 | N/A | N/A
3926 | MYEO07338 | CAMA ELECTRICA | PARAMOUNT BED | N/A | PA63250C-Z01-0013B 900202200003 | HOSPITALIZACIÓN CIRUGÍA | SALA CIRUGIA MUJERES | SEDE PRINCIPAL | ACTIVO | Activo | 14/03/2023 | N/A | N/A
3927 | MYEO07265 | CAMA ELECTRICA | PARAMOUNT BED | N/A | PA63250C-Z01-0415A 900116500036 | HOSPITALIZACIÓN CIRUGÍA | SALA CIRUGIA MUJERES | SEDE PRINCIPAL | ACTIVO | Activo | 14/03/2023 | N/A | N/A
3928 | EMCO5771 | CAMA ELECTRICA | STRYKER | N/A | 011601100020290020 | UCI 3 | N/A | SEDE PRINCIPAL | ACTIVO | Activo | 14/03/2023 | N/A | N/A
3929 | EMCO5772 | CAMA ELECTRICA | STRYKER | N/A | 011601100020290074 | UCI 3 | N/A | SEDE PRINCIPAL | ACTIVO | Activo | 14/03/2023 | N/A | N/A
3930 | N/A | CAMA ELECTRICA | STRYKER | SV2 7500-000- 300 | no tiene | HOSPITALIZACIÓN CIRUGÍA | SALA CIRUGIA HOMBRES | SEDE PRINCIPAL | ACTIVO | Activo | 10/04/2023 | N/A | N/A
3931 | N/A | CAMA ELECTRICA | PARAMOUNT BED | PA6435FGBAAA- --1116L 9011028 00061 | NO EVIDENCIA | HOSPITALIZACIÓN CIRUGÍA | SALA CIRUGIA HOMBRES | SEDE PRINCIPAL | ACTIVO | Activo | 10/04/2023 | N/A | N/A
3932 | N/A | CAMA ELECTRICA | PARAMOUNT BED | PA6435FGBAAA- --1116L 9011028 00092 | NO REGISTRA | HOSPITALIZACIÓN CIRUGÍA | SALA CIRUGIA HOMBRES | SEDE PRINCIPAL | ACTIVO | Activo | 10/04/2023 | N/A | N/A
3933 | N/A | CAMA ELECTRICA | PARAMOUNT BED | PA6435FGBAAA- --1217G 9007027 00019 | N/A | HOSPITALIZACIÓN CIRUGÍA | SALA CIRUGIA HOMBRES | SEDE PRINCIPAL | ACTIVO | Activo | 10/04/2023 | N/A | N/A
3934 | N/A | CAMA ELECTRICA | PARAMOUNT BED | PA6435FGBAAA- --1116L 9011028 00072 | N/A | HOSPITALIZACIÓN CIRUGÍA | SALA CIRUGIA HOMBRES | SEDE PRINCIPAL | ACTIVO | Activo | 10/04/2023 | N/A | N/A
3935 | N/A | CAMA ELECTRICA | STRYKER | SV2 7500-000- 300 | N/A | HOSPITALIZACIÓN CIRUGÍA | SALA CIRUGIA HOMBRES | SEDE PRINCIPAL | ACTIVO | Activo | 10/04/2023 | N/A | N/A
3936 | N/A | CAMA ELECTRICA | PARAMOUNT BED | PA6435FGBAAA- --1217G 9007027 00017 | N/A | HOSPITALIZACIÓN CIRUGÍA | SALA CIRUGIA HOMBRES | SEDE PRINCIPAL | ACTIVO | Activo | 10/04/2023 | N/A | N/A
3937 | N/A | CAMA ELECTRICA | PARAMOUNT BED | PA63250C-Z01 --0013B 9002022 00007 | N/A | HOSPITALIZACIÓN CIRUGÍA | SALA CIRUGIA MUJERES | SEDE PRINCIPAL | ACTIVO | Activo | 10/04/2023 | N/A | N/A
3938 | N/A | CAMA ELECTRICA | PARAMOUNT BED | PA6435FGBAAA- --1116L 9011028 00002 | N/A | HOSPITALIZACIÓN CIRUGÍA | SALA CIRUGIA MUJERES | SEDE PRINCIPAL | ACTIVO | Activo | 10/04/2023 | N/A | N/A
3939 | MYEO07246 | CAMA ELECTRICA | PARAMOUNT BED | PA63250C-Z01 --0113K 9010027 00007 | N/A | HOSPITALIZACIÓN CIRUGÍA | SALA CIRUGIA MUJERES | SEDE PRINCIPAL | ACTIVO | Activo | 10/04/2023 | N/A | N/A
3940 | N/A | CAMA ELECTRICA | PARAMOUNT BED | PA6435FGBAAA- --1217G 9007027 00004 | N/A | HOSPITALIZACIÓN CIRUGÍA | SALA CIRUGIA MUJERES | SEDE PRINCIPAL | ACTIVO | Activo | 10/04/2023 | N/A | N/A
3941 | N/A | CAMA ELECTRICA | STRYKER | SV2 7500-000- 000 | N/A | UCI CARDIOVASCULAR I | N/A | SEDE PRINCIPAL | ACTIVO | Activo | 10/04/2023 | N/A | N/A
3942 | EMCO5455_ | CAMA ELECTRICA | MUBI DOMETAL | N/A | N/A | PUERPERIO | N/A | SEDE PRINCIPAL | ACTIVO | Activo | 10/04/2023 | N/A | N/A
3943 | EMCO5461_ | CAMA ELECTRICA | MUBI DOMETAL | N/A | N/A | PUERPERIO | N/A | SEDE PRINCIPAL | ACTIVO | Activo | 10/04/2023 | N/A | N/A
3944 | MYEO07146. | CAMA ELECTRICA | LOS PINOS | 49643 | N/A | PUERPERIO | N/A | SEDE PRINCIPAL | ACTIVO | Activo | 10/04/2023 | N/A | N/A
3945 | MYEO07234. | CAMA ELECTRICA | PARAMOUNT | N/A | N/A | PUERPERIO | N/A | SEDE PRINCIPAL | ACTIVO | Activo | 10/04/2023 | N/A | N/A
3946 | N/A | CAMA ELECTRICA | AVANCE | B868Y | N/A | PUERPERIO | N/A | SEDE PRINCIPAL | ACTIVO | Activo | 10/04/2023 | N/A | N/A
3947 | N/A | CAMA ELECTRICA | AVANCE | B868Y | N/A | PUERPERIO | N/A | SEDE PRINCIPAL | ACTIVO | Activo | 10/04/2023 | N/A | N/A
3948 | EMCO5460. | CAMA ELECTRICA | MUBI DOMETAL | N/A | 77694 | PARTOS | N/A | SEDE PRINCIPAL | ACTIVO | Activo | 10/04/2023 | N/A | N/A
3949 | N/A | CAMA ELECTRICA | MUBI DOMETAL | N/A | N/A | PUERPERIO | N/A | SEDE PRINCIPAL | ACTIVO | Activo | 10/04/2023 | N/A | N/A
3950 | N/A | CAMA ELECTRICA | MUBI DOMETAL | N/A | N/A | PUERPERIO | N/A | SEDE PRINCIPAL | ACTIVO | Activo | 10/04/2023 | N/A | N/A
3951 | EMCO03198. | CAMA ELECTRICA | CARECONTROL | N/A | N/A | HOSPITALIZACIÓN CIRUGÍA | SALA ORTOPEDIA GERIÁTRICA | SEDE PRINCIPAL | ACTIVO | Activo | 10/04/2023 | N/A | N/A
3952 | EMCO3085. | CAMA ELECTRICA | CARECONTROL | N/A | N/A | HOSPITALIZACIÓN CIRUGÍA | SALA ORTOPEDIA GERIÁTRICA | SEDE PRINCIPAL | ACTIVO | Activo | 10/04/2023 | N/A | N/A
3953 | N/A | CAMA ELECTRICA | CARECONTROL | N/A | N/A | HOSPITALIZACIÓN CIRUGÍA | SALA ORTOPEDIA GERIÁTRICA | SEDE PRINCIPAL | ACTIVO | Activo | 10/04/2023 | N/A | N/A
3954 | N/A | CAMA ELECTRICA | CARE CONTROL | N/A | N/A | HOSPITALIZACIÓN CIRUGÍA | SALA NEUROCIRUGIA | SEDE PRINCIPAL | ACTIVO | Activo | 10/04/2023 | N/A | N/A
3955 | MYEO07260. | CAMA ELECTRICA | PARAMOUNT BED | N/A | PA63250C-Z01-0415A 900116500025 | HOSPITALIZACIÓN CIRUGÍA | SALA NEUROCIRUGIA | SEDE PRINCIPAL | ACTIVO | Activo | 10/04/2023 | N/A | N/A
3956 | EMCO4345. | CAMA ELECTRICA | CUNA LOS PINOS | N/A | N/A | UNIDAD DE QUEMADOS | N/A | SEDE PRINCIPAL | ACTIVO | Activo | 10/04/2023 | N/A | N/A
3957 | EMCO4346. | CAMA ELECTRICA | CUNA LOS PINOS | N/A | N/A | UNIDAD DE QUEMADOS | N/A | SEDE PRINCIPAL | ACTIVO | Activo | 10/04/2023 | N/A | N/A
3958 | EMCO4347. | CAMA ELECTRICA | CUNA LOS PINOS | N/A | N/A | UNIDAD DE QUEMADOS | N/A | SEDE PRINCIPAL | ACTIVO | Activo | 10/04/2023 | N/A | N/A
3959 | N/A | CAMA ELECTRICA | STRYKER | N/A | N/A | HOSPITALIZACIÓN TRASPLANTE | N/A | SEDE PRINCIPAL | ACTIVO | Activo | 10/04/2023 | N/A | N/A
3960 | N/A | CAMA ELECTRICA | STRYKER | N/A | N/A | HOSPITALIZACIÓN TRASPLANTE | N/A | SEDE PRINCIPAL | ACTIVO | Activo | 10/04/2023 | N/A | N/A
3961 | N/A | CAMA ELECTRICA | STRYKER | SV2 7500-000- 200 | N/A | UCI 2 | N/A | SEDE PRINCIPAL | ACTIVO | Activo | 10/04/2023 | N/A | N/A
3962 | EMCO5425. | CAMA ELECTRICA | hope life | N/A | m57--029 | UCI 4 | N/A | SEDE PRINCIPAL | ACTIVO | Activo | 10/04/2023 | N/A | N/A
3963 | EMCO5135. | CAMA ELECTRICA | AVANCE | N/A | N/A | UCI 4 | N/A | SEDE PRINCIPAL | ACTIVO | Activo | 10/04/2023 | N/A | N/A
3964 | EMCO5430. | CAMA ELECTRICA | hope life | N/A | m57-0016 | UCI 4 | N/A | SEDE PRINCIPAL | ACTIVO | Activo | 10/04/2023 | N/A | N/A
3965 | EMCO5139. | CAMA ELECTRICA | hope life | N/A | m57--021 | UCI 4 | N/A | SEDE PRINCIPAL | ACTIVO | Activo | 10/04/2023 | N/A | N/A
3966 | EMCO5140. | CAMA ELECTRICA | hope life | N/A | m57--028 | UCI 4 | N/A | SEDE PRINCIPAL | ACTIVO | Activo | 10/04/2023 | N/A | N/A
3967 | EMCO5429. | CAMA ELECTRICA | HOPE LIFE | N/A | M57--030 | CUIDADO CRITICO QUIRURGICO | N/A | SEDE PRINCIPAL | ACTIVO | Activo | 10/04/2023 | N/A | N/A
3968 | EMCO5426. | CAMA ELECTRICA | AVANCE | N/A | N/A | CUIDADO CRITICO QUIRURGICO | N/A | SEDE PRINCIPAL | ACTIVO | Activo | 11/04/2023 | N/A | N/A
3969 | EMCO5431. | CAMA ELECTRICA | HOPE LIFE | N/A | M57--034 | CUIDADO CRITICO QUIRURGICO | N/A | SEDE PRINCIPAL | ACTIVO | Activo | 11/04/2023 | N/A | N/A
3970 | EMCO5427. | CAMA ELECTRICA | HOPE LIFE | N/A | M57--032 | UCIN | N/A | SEDE PRINCIPAL | ACTIVO | Activo | 11/04/2023 | N/A | N/A
3971 | EMCO5433. | CAMA ELECTRICA | HOPE LIFE | N/A | M57--015 | CUIDADO CRITICO QUIRURGICO | N/A | SEDE PRINCIPAL | ACTIVO | Activo | 11/04/2023 | N/A | N/A
3972 | EMCO5137. | CAMA ELECTRICA | hope life | N/A | m57--027 | UCI 4 | N/A | SEDE PRINCIPAL | ACTIVO | Activo | 11/04/2023 | N/A | N/A
3973 | EMCO5428. | CAMA ELECTRICA | HOPE LIFE | N/A | M57-0031 | UCI NEURO | N/A | SEDE PRINCIPAL | ACTIVO | Activo | 11/04/2023 | N/A | N/A
3974 | N/A | CAMA ELECTRICA | AVANCE | N/A | ID: M57-014 | UCIN | N/A | SEDE PRINCIPAL | ACTIVO | Activo | 11/04/2023 | N/A | N/A
3975 | EMCO5432. | CAMA ELECTRICA | HOPE LIFE | N/A | M57--013 | UCIN | N/A | SEDE PRINCIPAL | ACTIVO | Activo | 11/04/2023 | N/A | N/A
3976 | EMCO5136. | CAMA ELECTRICA | HOPE LIFE | N/A | M57--017 | UCIN | N/A | SEDE PRINCIPAL | ACTIVO | Activo | 11/04/2023 | N/A | N/A
3977 | EMCO5138. | CAMA ELECTRICA | AVANCE | N/A | N/A | UCIN | N/A | SEDE PRINCIPAL | ACTIVO | Activo | 11/04/2023 | N/A | N/A
3978 | ETRA00461. | CAMA ELECTRICA | STRYKER | N/A | N/A | MEDICA MUJERES | N/A | SEDE PRINCIPAL | ACTIVO | Activo | 11/04/2023 | N/A | N/A
3979 | ETRA00332. | CAMA ELECTRICA | STRYKER | N/A | N/A | MEDICA MUJERES | N/A | SEDE PRINCIPAL | ACTIVO | Activo | 11/04/2023 | N/A | N/A
3980 | N/A | CAMA ELECTRICA | PARAMOUNT BED | N/A | PA63250C-Z01-0314M 901203600005 | MEDICA MUJERES | N/A | SEDE PRINCIPAL | ACTIVO | Activo | 11/04/2023 | N/A | N/A
3981 | EMCO2120. | CAMA ELECTRICA | LOS PINOS | N/A | 1547541010 | MEDICA MUJERES | N/A | SEDE PRINCIPAL | ACTIVO | Activo | 11/04/2023 | N/A | N/A
3982 | EMCO3170. | CAMA ELECTRICA | CARECONTROL | N/A | N/A | MEDICA MUJERES | N/A | SEDE PRINCIPAL | ACTIVO | Activo | 11/04/2023 | N/A | N/A
3983 | N/A | CAMA ELECTRICA | STRYKER | SV2 7500-000- 300 | N/A | MEDICA MUJERES | N/A | SEDE PRINCIPAL | ACTIVO | Activo | 11/04/2023 | N/A | N/A
3984 | ETRA00463. | CAMA ELECTRICA | STRYKER | SV2 7500-000- 000 | N/A | MEDICA MUJERES | N/A | SEDE PRINCIPAL | ACTIVO | Activo | 11/04/2023 | N/A | N/A
3985 | N/A | CAMA ELECTRICA | STRYKER | SV2 7500-000- 200 | N/A | MEDICA MUJERES | N/A | SEDE PRINCIPAL | ACTIVO | Activo | 11/04/2023 | N/A | N/A
3986 | N/A | CAMA ELECTRICA | LOS PINOS | N/A | N/A | PEDIATRIA GENERAL | N/A | SEDE PRINCIPAL | ACTIVO | Activo | 11/04/2023 | N/A | N/A
3987 | EMCO2109. | CAMA ELECTRICA | LOS PINOS | 49638 | N/A | ANHELO DE VIDA | N/A | SEDE PRINCIPAL | ACTIVO | Activo | 11/04/2023 | N/A | N/A
3988 | N/A | CAMA ELECTRICA | SIGMA CARE | N/A | N/A | PEDIATRIA GENERAL | N/A | SEDE PRINCIPAL | ACTIVO | Activo | 11/04/2023 | N/A | N/A
3989 | MYEO07243. | CAMA ELECTRICA | PARAMOUNT BED | N/A | N/A | ANA FRANK | N/A | SEDE PRINCIPAL | ACTIVO | Activo | 11/04/2023 | N/A | N/A
3990 | N/A | CAMA ELECTRICA | PARAMOUNT BED | N/A | SN:900908900031 | ANHELO DE VIDA | N/A | SEDE PRINCIPAL | ACTIVO | Activo | 11/04/2023 | N/A | N/A
3991 | MYEO07287. | CAMA ELECTRICA | PARAMOUNT BED | N/A | PA63250C-Z01-0314M 901203600009 | MEDICA HOMBRES | N/A | SEDE PRINCIPAL | ACTIVO | Activo | 11/04/2023 | N/A | N/A
3992 | N/A | CAMA ELECTRICA | STRYKER | SV2 7500-000- 300 | N/A | MEDICA HOMBRES | N/A | SEDE PRINCIPAL | ACTIVO | Activo | 11/04/2023 | N/A | N/A
3993 | ETRA00465. | CAMA ELECTRICA | STRYKER | SV2 7500-000- 000 | N/A | MEDICA HOMBRES | N/A | SEDE PRINCIPAL | ACTIVO | Activo | 11/04/2023 | N/A | N/A
3994 | ETRA00462. | CAMA ELECTRICA | STRYKER | SV2 7500-000- 000 | 2551100015550043 | MEDICA HOMBRES | N/A | SEDE PRINCIPAL | ACTIVO | Activo | 11/04/2023 | N/A | N/A
3995 | N/A | CAMA ELECTRICA | STRYKER | SV2 7500-000- 300 | N/A | MEDICA HOMBRES | N/A | SEDE PRINCIPAL | ACTIVO | Activo | 12/04/2023 | N/A | N/A
3996 | EMCO4486. | CAMA ELECTRICA | STRYKER | SV2 7500-000- 200 | N/A | MEDICA HOMBRES | N/A | SEDE PRINCIPAL | ACTIVO | Equipo dado de baja | 12/04/2023 | N/A | N/A
3997 | N/A | CAMA ELECTRICA | STRYKER | SV2 7500-000- 300 | N/A | MEDICA HOMBRES | N/A | SEDE PRINCIPAL | ACTIVO | Activo | 12/04/2023 | N/A | N/A
3998 | ETRA00460. | CAMA ELECTRICA | STRYKER | SV2 7500-000- 000 | 25511000155572 | MEDICA HOMBRES | N/A | SEDE PRINCIPAL | ACTIVO | Activo | 12/04/2023 | N/A | N/A
3999 | EMCO5448. | CAMA ELECTRICA | MUBI | N/A | N/A | PARTOS | N/A | SEDE PRINCIPAL | ACTIVO | Activo | 12/04/2023 | N/A | N/A
4000 | ETRAOO452. | CAMA ELECTRICA | STRYKER | N/A | N/A | ARO II | N/A | SEDE PRINCIPAL | ACTIVO | Activo | 12/04/2023 | N/A | N/A
4001 | EMCO5456. | CAMA ELECTRICA | MUBI | N/A | 77861 | PARTOS | N/A | SEDE PRINCIPAL | ACTIVO | Activo | 12/04/2023 | N/A | N/A
4002 | EMCO5462. | CAMA ELECTRICA | MUBI | N/A | 77749 | PARTOS | N/A | SEDE PRINCIPAL | ACTIVO | Activo | 12/04/2023 | N/A | N/A
4003 | EMCO5452. | CAMA ELECTRICA | MUBI | N/A | 77471 | PARTOS | N/A | SEDE PRINCIPAL | ACTIVO | Activo | 12/04/2023 | N/A | N/A
4004 | EMCO4400. | CAMA ELECTRICA | STRYKER | 550003 | N/A | ARO II | N/A | SEDE PRINCIPAL | ACTIVO | Equipo dado de baja | 12/04/2023 | N/A | N/A
4005 | EMCO5463. | CAMA ELECTRICA | HOPE FULL | N/A | N/A | HEMATO-ONCOLOGIA PEDIATRICA | N/A | SEDE PRINCIPAL | ACTIVO | Activo | 12/04/2023 | N/A | N/A
4006 | ETRA0045. | CAMA ELECTRICA | STRYKER | N/A | N/A | ARO | N/A | SEDE PRINCIPAL | ACTIVO | Activo | 12/04/2023 | N/A | N/A
4007 | EMCO5457. | CAMA ELECTRICA | MUBI | N/A | N/A | ARO | N/A | SEDE PRINCIPAL | ACTIVO | Activo | 12/04/2023 | N/A | N/A
4008 | EMCO5450. | CAMA ELECTRICA | MUBI | N/A | N/A | ARO | N/A | SEDE PRINCIPAL | ACTIVO | Activo | 12/04/2023 | N/A | N/A
4009 | EMCO5437. | CAMA ELECTRICA | MUBI | B868Y | N/A | ARO II | N/A | SEDE PRINCIPAL | ACTIVO | Activo | 12/04/2023 | N/A | N/A
4010 | EMCO5451. | CAMA ELECTRICA | MUBI | N/A | N/A | ARO II | N/A | SEDE PRINCIPAL | ACTIVO | Activo | 12/04/2023 | N/A | N/A
4011 | EMCO6133 | CAMA ELECTRICA | MUBI-DOMETAL | N/A | N/A | PARTOS | N/A | SEDE PRINCIPAL | ACTIVO | Activo | 08/08/2024 | N/A | N/A
4012 | EMCO 4348 | CAMA ELECTRICA | CUNA LOS PINOS | N/A | N/A | UNIDAD DE QUEMADOS | N/A | SEDE PRINCIPAL | ACTIVO | Activo | 04/12/2024 | N/A | N/A
4013 | ETRAOO40. | CAMA ELECTRICA | STRYKER | N/A | N/A | ARO II | N/A | SEDE PRINCIPAL | ACTIVO | Activo | 18/12/2024 | N/A | N/A
4014 | ETRAOO45. | CAMA ELECTRICA | STRYKER | 750075 | N/A | ARO II | N/A | SEDE PRINCIPAL | ACTIVO | Activo | 18/12/2024 | N/A | N/A
4015 | ETRAOO441. | CAMA ELECTRICA | STRYKER | 750063 | N/A | ARO II | N/A | SEDE PRINCIPAL | ACTIVO | Activo | 18/12/2024 | N/A | N/A
4016 | ETRAOO451. | CAMA ELECTRICA | STRYKER | 575005 | N/A | ARO II | N/A | SEDE PRINCIPAL | ACTIVO | Activo | 18/12/2024 | N/A | N/A
4017 | EMCO4417. | CAMA ELECTRICA | STRYKER | 57007 | N/A | ARO II | N/A | SEDE PRINCIPAL | ACTIVO | Activo | 18/12/2024 | N/A | N/A
4018 | ETRAOO431. | CAMA ELECTRICA | STRYKER | 750006 | N/A | ARO II | N/A | SEDE PRINCIPAL | ACTIVO | Activo | 18/12/2024 | N/A | N/A
4019 | ETRAOO450. | CAMA ELECTRICA | STRYKER | 750048 | N/A | ARO II | N/A | SEDE PRINCIPAL | ACTIVO | Equipo dado de baja | 18/12/2024 | N/A | N/A
4020 | EMCO4000 | CAMA ELECTRICA | PARAMOUNT | N/A | 900211400023 | ARO II | N/A | SEDE PRINCIPAL | ACTIVO | Activo | 18/12/2024 | N/A | N/A
4021 | MYEO07288. | CAMA ELECTRICA | PARAMOUNT | N/A | 901015600013 | ARO II | N/A | SEDE PRINCIPAL | ACTIVO | Activo | 18/12/2024 | N/A | N/A
4022 | N/A | CAMA ELECTRICA | CARECONTROL | N/A | N/A | ARO II | N/A | SEDE PRINCIPAL | ACTIVO | Activo | 18/12/2024 | N/A | N/A
4023 | N/A | CAMA ELECTRICA | MERIVARA | N/A | N/A | ANHELO DE VIDA | N/A | SEDE PRINCIPAL | ACTIVO | Activo | 18/12/2024 | N/A | N/A
4024 | N/A | CAMA ELECTRICA | MERIVARA | N/A | N/A | ANHELO DE VIDA | N/A | SEDE PRINCIPAL | ACTIVO | Activo | 18/12/2024 | N/A | N/A
4025 | EMCO4607. | CAMA ELECTRICA | MUBY DOMETAL | N/A | N/A | ANHELO DE VIDA | N/A | SEDE PRINCIPAL | ACTIVO | Activo | 18/12/2024 | N/A | N/A
4026 | N/A | CAMA ELECTRICA | CARECONTROL | N/A | N/A | ANHELO DE VIDA | N/A | SEDE PRINCIPAL | ACTIVO | Activo | 18/12/2024 | N/A | N/A
4027 | N/A | CAMA ELECTRICA | PARAMOUNT BED | PA6435FGBAAA- --1217G 9007027 00024 | N/A | HOSPITALIZACIÓN CIRUGÍA | SALA CIRUGIA HOMBRES | SEDE PRINCIPAL | ACTIVO | Activo | 19/12/2024 | N/A | N/A
4028 | N/A | CAMA ELECTRICA | CARE CONTROL | N/A | N/A | HOSPITALIZACIÓN CIRUGÍA | SALA NEUROCIRUGIA | SEDE PRINCIPAL | ACTIVO | Activo | 19/12/2024 | N/A | N/A
4029 | EMCO3088 | CAMA ELECTRICA | CARECONTROL | N/A | 1-05-28-213 | SALA HUMANA | N/A | SEDE PRINCIPAL | ACTIVO | Activo | 20/12/2024 | N/A | N/A
4030 | EMCO2122 | CAMA ELECTRICA | LOS PINOS | N/A | 501405 | SALA HUMANA | N/A | SEDE PRINCIPAL | ACTIVO | Activo | 20/12/2024 | N/A | N/A
4031 | N/A | CAMA ELECTRICA | LOS PINOS | N/A | 49624 | SALA HUMANA | N/A | SEDE PRINCIPAL | ACTIVO | Activo | 20/12/2024 | N/A | N/A
4032 | EMCO3167 | CAMA ELECTRICA | CARECONTROL | N/A | 1-93-50-113 | SALA HUMANA | N/A | SEDE PRINCIPAL | ACTIVO | Activo | 20/12/2024 | N/A | N/A
4033 | comodato 1 | CAMA electrica | HILL ROOM | HR900 | HRP004240620 | CIPAF | N/A | SEDE PRINCIPAL | ACTIVO | Activo | 30/12/2024 | N/A | N/A
4034 | comodato 2 | CAMA electrica | HILL ROOM | HR900 | HRP004240621 | CIPAF | N/A | SEDE PRINCIPAL | ACTIVO | Activo | 30/12/2024 | N/A | N/A
4035 | comodato 3 | CAMA electrica | HILL ROOM | HR900 | HRP004241894 | CIPAF | N/A | SEDE PRINCIPAL | ACTIVO | Activo | 30/12/2024 | N/A | N/A
4036 | comodato 4 | CAMA electrica | HILL ROOM | HR900 | HRP004241947 | CIPAF | N/A | SEDE PRINCIPAL | ACTIVO | Activo | 30/12/2024 | N/A | N/A
4037 | comodato 5 | CAMA electrica | HILL ROOM | HR900 | HRP004241949 | CIPAF | N/A | SEDE PRINCIPAL | ACTIVO | Activo | 30/12/2024 | N/A | N/A
4038 | comodato6 | CAMA electrica | HILL ROOM | HR900 | HRP004241895 | CIPAF | N/A | SEDE PRINCIPAL | ACTIVO | Activo | 24/04/2025 | N/A | N/A
4039 | comodato7 | CAMA electrica | HILL ROOM | HR900 | HRP004241946 | CIPAF | N/A | SEDE PRINCIPAL | ACTIVO | Activo | 24/04/2025 | N/A | N/A
4040 | comodato8 | CAMA electrica | HILL ROOM | HR900 | HRP004241948 | CIPAF | N/A | SEDE PRINCIPAL | ACTIVO | Activo | 24/04/2025 | N/A | N/A
4041 | comodato9 | CAMA electrica | HILL ROOM | HR900 | HRP004241950 | CIPAF | N/A | SEDE PRINCIPAL | ACTIVO | Activo | 24/04/2025 | N/A | N/A
4042 | ETRA00304 | Cama Electromecanica | stryker | SV2 PLUS | 1185100014320032 | HOSPITALIZACIÓN CIRUGÍA | SALA CIRUGIA HOMBRES | SEDE PRINCIPAL | ACTIVO | Activo | 20/05/2019 | N/A | N/A
4043 | ETRA00303 | CAMA ELECTROMECANICA | stryker | SV2 PLUS | 1185100014320025 | HOSPITALIZACIÓN CIRUGÍA | SALA CIRUGIA HOMBRES | SEDE PRINCIPAL | ACTIVO | Activo | 20/05/2019 | N/A | N/A
4044 | ETRA00302 | CAMA ELECTROMECANICA | stryker | SV2 PLUS | 1185100014320023 | HOSPITALIZACIÓN CIRUGÍA | SALA CIRUGIA HOMBRES | SEDE PRINCIPAL | ACTIVO | Activo | 20/05/2019 | N/A | N/A
4045 | ETRA00305 | CAMA ELECTROMECANICA | stryker | SV2 PLUS | 1185100014320016 | HOSPITALIZACIÓN CIRUGÍA | SALA CIRUGIA MUJERES | SEDE PRINCIPAL | ACTIVO | Activo | 20/05/2019 | N/A | N/A
4046 | ETRA00306 | CAMA ELECTROMECANICA | stryker | SV2 PLUS | 1185100014320017 | HOSPITALIZACIÓN CIRUGÍA | SALA CIRUGIA HOMBRES | SEDE PRINCIPAL | ACTIVO | Activo | 20/05/2019 | N/A | N/A
4047 | ETRA0029 | CAMA ELECTROMECANICA | stryker | SV2 PLUS | 1185100014320024 | MEDICA HOMBRES | N/A | SEDE PRINCIPAL | ACTIVO | Activo | 20/05/2019 | N/A | N/A
4048 | ETRA0027 | CAMA ELECTROMECANICA | stryker | SV2 PLUS | 1185100014320031 | MEDICA MUJERES | N/A | SEDE PRINCIPAL | ACTIVO | Activo | 20/05/2019 | N/A | N/A
4049 | ETRA0030 | CAMA ELECTROMECANICA | stryker | SV2 PLUS | 1185100014320030 | MEDICA MUJERES | N/A | SEDE PRINCIPAL | ACTIVO | Activo | 20/05/2019 | N/A | N/A
4050 | EMCO4469 | CAMA ELECTROMECANICA | stryker | SV2 PLUS | 1185100014320028 | HOSPITALIZACIÓN CIRUGÍA | SALA CIRUGIA MUJERES | SEDE PRINCIPAL | ACTIVO | Activo | 20/05/2019 | N/A | N/A | <strong>2019-06-20 04:28:16</strong> La cama se había dado en calidad de préstamo originalmente en medica mujeres, y se instala el 18/06/2019 en cirugía mujeres
4051 | ETRA0031 | CAMA ELECTROMECANICA | stryker | SV2 PLUS | 1185100014320020 | MEDICA MUJERES | N/A | SEDE PRINCIPAL | ACTIVO | Activo | 20/05/2019 | N/A | N/A
4052 | EMCO4319 | CAMA ELECTROMECANICA | stryker | SV2 PLUS | 1647100015550028 | UNIDAD DE QUEMADOS | N/A | SEDE PRINCIPAL | ACTIVO | Activo | 20/05/2019 | N/A | N/A
4053 | EMCO4320 | CAMA ELECTROMECANICA | stryker | SV2 PLUS | 1808100015550033 | UNIDAD DE QUEMADOS | N/A | SEDE PRINCIPAL | ACTIVO | Activo | 20/05/2019 | N/A | N/A
4054 | EMCO4321 | CAMA ELECTROMECANICA | stryker | SV2 PLUS | 1808100015550032 | UNIDAD DE QUEMADOS | N/A | SEDE PRINCIPAL | ACTIVO | Activo | 20/05/2019 | N/A | N/A
4055 | EMCO4322 | CAMA ELECTROMECANICA | stryker | SV2 PLUS | 1808100015550013 | UNIDAD DE QUEMADOS | N/A | SEDE PRINCIPAL | ACTIVO | Activo | 20/05/2019 | N/A | N/A
4056 | EMCO4323 | CAMA ELECTROMECANICA | stryker | SV2 PLUS | 1647100015550021 | UNIDAD DE QUEMADOS | N/A | SEDE PRINCIPAL | ACTIVO | Activo | 20/05/2019 | N/A | N/A
4057 | EMCO4324 | CAMA ELECTROMECANICA | stryker | SV2 PLUS | 1808100015550006 | UNIDAD DE QUEMADOS | N/A | SEDE PRINCIPAL | ACTIVO | Activo | 20/05/2019 | N/A | N/A
4058 | EMCO4325 | CAMA ELECTROMECANICA | stryker | SV2 PLUS | 1808100015550008 | UNIDAD DE QUEMADOS | N/A | SEDE PRINCIPAL | ACTIVO | Activo | 20/05/2019 | N/A | N/A
4059 | EMCO4326 | CAMA ELECTROMECANICA | stryker | SV2 PLUS | 1808100015550014 | UNIDAD DE QUEMADOS | N/A | SEDE PRINCIPAL | ACTIVO | Activo | 20/05/2019 | N/A | N/A
4060 | EMCO4327 | CAMA ELECTROMECANICA | stryker | SV2 PLUS | 1808100015550002 | UNIDAD DE QUEMADOS | N/A | SEDE PRINCIPAL | ACTIVO | Activo | 20/05/2019 | N/A | N/A
4061 | EMCO4328 | CAMA ELECTROMECANICA | stryker | SV2 PLUS | 1808100015550015 | UNIDAD DE QUEMADOS | N/A | SEDE PRINCIPAL | ACTIVO | Activo | 20/05/2019 | N/A | N/A
4062 | EMCO4329 | CAMA ELECTROMECANICA | stryker | SV2 PLUS | 1808100015550018 | UNIDAD DE QUEMADOS | N/A | SEDE PRINCIPAL | ACTIVO | Activo | 20/05/2019 | N/A | N/A
4063 | ETRA00322 | CAMA ELECTROMECANICA | stryker | SV2 PLUS | 1007100013870030 | ANA FRANK | N/A | SEDE PRINCIPAL | ACTIVO | Activo | 20/05/2019 | N/A | N/A
4064 | ETRA00316 | CAMA ELECTROMECANICA | stryker | SV2 PLUS | 1007100013870070 | ANA FRANK | N/A | SEDE PRINCIPAL | ACTIVO | Activo | 20/05/2019 | N/A | N/A
4065 | ETRA00321 | CAMA ELECTROMECANICA | stryker | SV2 PLUS | 1007100013870068 | HOSPITALIZACIÓN CIRUGÍA | SALA CIRUGIA HOMBRES | SEDE PRINCIPAL | ACTIVO | Activo | 20/05/2019 | N/A | N/A
4066 | ETRA00319 | CAMA ELECTROMECANICA | stryker | SV2 PLUS | 1007100013870099 | HOSPITALIZACIÓN CIRUGÍA | SALA CIRUGIA HOMBRES | SEDE PRINCIPAL | ACTIVO | Activo | 20/05/2019 | N/A | N/A
4067 | ETRA00317 | CAMA ELECTROMECANICA | stryker | SV2 PLUS | 1007100013870065 | HOSPITALIZACIÓN CIRUGÍA | SALA ORTOPEDIA GERIÁTRICA | SEDE PRINCIPAL | ACTIVO | Activo | 20/05/2019 | N/A | N/A
4068 | ETRA00318 | CAMA ELECTROMECANICA | stryker | SV2 PLUS | 1007100013870009 | HOSPITALIZACIÓN CIRUGÍA | SALA ORTOPEDIA GERIÁTRICA | SEDE PRINCIPAL | ACTIVO | Activo | 20/05/2019 | N/A | N/A
4069 | ETRA00315 | CAMA ELECTROMECANICA | stryker | SV2 PLUS | 1007100013870100 | HOSPITALIZACIÓN CIRUGÍA | SALA ORTOPEDIA GERIÁTRICA | SEDE PRINCIPAL | ACTIVO | Activo | 20/05/2019 | N/A | N/A
4070 | EMCO4298 | CAMA ELECTROMECANICA | stryker | SV2 PLUS | 1647100015550016 | HOSPITALIZACIÓN CIRUGÍA | SALA ORTOPEDIA GERIÁTRICA | SEDE PRINCIPAL | ACTIVO | Activo | 20/05/2019 | N/A | N/A
4071 | EMCO4809 | CAMA ELECTROMECANICA | STRYKER | SV2 PLUS | 1808100015550030 | UCI 5 | N/A | SEDE PRINCIPAL | ACTIVO | Activo | 20/05/2019 | N/A | N/A
4072 | EMCO4429 | CAMA ELECTROMECANICA | stryker | SV2 PLUS | 2138100015750040 | HOSPITALIZACIÓN CIRUGÍA | SALA NEUROCIRUGIA | SEDE PRINCIPAL | ACTIVO | Activo | 07/06/2019 | N/A | N/A | 2019-06-07 SH
4073 | EMCO4430 | CAMA ELECTROMECANICA | stryker | SV2 PLUS | 1808100015550026 | HOSPITALIZACIÓN CIRUGÍA | SALA NEUROCIRUGIA | SEDE PRINCIPAL | ACTIVO | Activo | 07/06/2019 | N/A | N/A | 2019-06-07 COSMITEC
4074 | EMCO4431 | CAMA ELECTROMECANICA | stryker | SV2 PLUS | 1007100013870077 | HOSPITALIZACIÓN CIRUGÍA | SALA NEUROCIRUGIA | SEDE PRINCIPAL | ACTIVO | Activo | 07/06/2019 | N/A | N/A | 2019-06-07 COSMITEC
4075 | EMCO4432 | CAMA ELECTROMECANICA | stryker | SV2 PLUS | 1007100013870095 | HOSPITALIZACIÓN CIRUGÍA | SALA NEUROCIRUGIA | SEDE PRINCIPAL | ACTIVO | Activo | 07/06/2019 | N/A | N/A | 2019-06-07 COSMITEC
4076 | EMCO4433 | CAMA ELECTROMECANICA | stryker | SV2 PLUS | 1007100013870017 | HOSPITALIZACIÓN CIRUGÍA | SALA NEUROCIRUGIA | SEDE PRINCIPAL | ACTIVO | Activo | 07/06/2019 | N/A | N/A | 2019-06-07 COSMITEC
4077 | EMCO4434 | CAMA ELECTROMECANICA | stryker | SV2 PLUS | 1808100015550009 | HOSPITALIZACIÓN CIRUGÍA | SALA NEUROCIRUGIA | SEDE PRINCIPAL | ACTIVO | Activo | 07/06/2019 | N/A | N/A | 2019-06-07 SH
4078 | EMCO4435 | CAMA ELECTROMECANICA | stryker | SV2 PLUS | 1808100015550001 | HOSPITALIZACIÓN CIRUGÍA | SALA NEUROCIRUGIA | SEDE PRINCIPAL | ACTIVO | Activo | 07/06/2019 | N/A | N/A | 2019-06-07 SH
4079 | EMCO4436 | CAMA ELECTROMECANICA | stryker | SV2 PLUS | 1808100015550011 | HOSPITALIZACIÓN CIRUGÍA | SALA NEUROCIRUGIA | SEDE PRINCIPAL | ACTIVO | Activo | 07/06/2019 | N/A | N/A | 2019-06-07 SH
4080 | EMCO4467 | CAMA ELECTROMECANICA | stryker | SV2 PLUS | 1808100015550016 | HOSPITALIZACIÓN CIRUGÍA | SALA CIRUGIA MUJERES | SEDE PRINCIPAL | ACTIVO | Activo | 20/06/2019 | N/A | N/A
4081 | EMCO4468 | CAMA ELECTROMECANICA | stryker | sv2Plus | 2412100015550030 | HOSPITALIZACIÓN CIRUGÍA | SALA CIRUGIA MUJERES | SEDE PRINCIPAL | ACTIVO | Activo | 20/06/2019 | N/A | N/A
4082 | EMCO4465 | CAMA ELECTROMECANICA | stryker | sv2Plus | 1647100015550025 | HOSPITALIZACIÓN CIRUGÍA | SALA CIRUGIA HOMBRES | SEDE PRINCIPAL | ACTIVO | Activo | 20/06/2019 | N/A | N/A
4083 | EMCO4459 | CAMA ELECTROMECANICA | stryker | sv2Plus | 1808100015550025 | HOSPITALIZACIÓN CIRUGÍA | SALA CIRUGIA HOMBRES | SEDE PRINCIPAL | ACTIVO | Activo | 20/06/2019 | N/A | N/A
4084 | EMCO4462 | CAMA ELECTROMECANICA | stryker | sv2Plus | 1647100015550022 | HOSPITALIZACIÓN CIRUGÍA | SALA CIRUGIA HOMBRES | SEDE PRINCIPAL | ACTIVO | Activo | 20/06/2019 | N/A | N/A
4085 | EMCO4463 | CAMA ELECTROMECANICA | stryker | sv2Plus | 1808100015550003 | HOSPITALIZACIÓN CIRUGÍA | SALA CIRUGIA HOMBRES | SEDE PRINCIPAL | ACTIVO | Activo | 20/06/2019 | N/A | N/A
4086 | EMCO4466 | CAMA ELECTROMECANICA | stryker | sv2Plus | 1808100015550022 | HOSPITALIZACIÓN CIRUGÍA | SALA CIRUGIA HOMBRES | SEDE PRINCIPAL | ACTIVO | Activo | 20/06/2019 | N/A | N/A
4087 | EMCO4464 | CAMA ELECTROMECANICA | stryker | sv2Plus | 1808100015550031 | HOSPITALIZACIÓN CIRUGÍA | SALA CIRUGIA HOMBRES | SEDE PRINCIPAL | ACTIVO | Activo | 20/06/2019 | N/A | N/A
4088 | EMCO4470 | CAMA ELECTROMECANICA | stryker | sv2Plus | 2412100015550012 | HOSPITALIZACIÓN CIRUGÍA | SALA ORTOPEDIA GERIÁTRICA | SEDE PRINCIPAL | ACTIVO | Activo | 20/06/2019 | N/A | N/A
4089 | EMCO4461 | CAMA ELECTROMECANICA | stryker | sv2Plus | 2412100015550008 | HOSPITALIZACIÓN CIRUGÍA | SALA CIRUGIA HOMBRES | SEDE PRINCIPAL | ACTIVO | Activo | 20/06/2019 | N/A | N/A
4090 | EMCO4460 | CAMA ELECTROMECANICA | stryker | sv2Plus | 1647100015550032 | HOSPITALIZACIÓN CIRUGÍA | SALA CIRUGIA HOMBRES | SEDE PRINCIPAL | ACTIVO | Activo | 21/06/2019 | N/A | N/A
4091 | EMCO4497 | CAMA ELECTROMECÁNICA | stryker | SV2 PLUS | 2551100015550007 | MEDICA MUJERES | N/A | SEDE PRINCIPAL | ACTIVO | Activo | 15/09/2019 | N/A | N/A
4092 | EMCO4496 | CAMA ELECTROMECÁNICA | stryker | SV2 PLUS | 2551100015550001 | MEDICA MUJERES | N/A | SEDE PRINCIPAL | ACTIVO | Activo | 15/09/2019 | N/A | N/A
4093 | EMCO4488 | CAMA ELECTROMECÁNICA | stryker | SV2 PLUS | 2551100015550023 | MEDICA MUJERES | N/A | SEDE PRINCIPAL | ACTIVO | Activo | 15/09/2019 | N/A | N/A
4094 | EMCO4487 | CAMA ELECTROMECÁNICA | stryker | SV2 PLUS | 2551100015550025 | MEDICA MUJERES | N/A | SEDE PRINCIPAL | ACTIVO | Activo | 15/09/2019 | N/A | N/A
4095 | EMCO4486 | CAMA ELECTROMECÁNICA | stryker | SV2 PLUS | 2551100015550027 | MEDICA HOMBRES | N/A | SEDE PRINCIPAL | ACTIVO | Activo | 15/09/2019 | N/A | N/A
4096 | EMCO4494 | CAMA ELECTROMECÁNICA | stryker | SV2 PLUS | 2551100015550028 | MEDICA MUJERES | N/A | SEDE PRINCIPAL | ACTIVO | Activo | 15/09/2019 | N/A | N/A
4097 | EMCO4484 | CAMA ELECTROMECÁNICA | stryker | SV2 PLUS | 2551100015550029 | MEDICA MUJERES | N/A | SEDE PRINCIPAL | ACTIVO | Activo | 15/09/2019 | N/A | N/A
4098 | EMCO4490 | CAMA ELECTROMECÁNICA | stryker | SV2 PLUS | 2551100015550032 | MEDICA HOMBRES | N/A | SEDE PRINCIPAL | ACTIVO | Activo | 15/09/2019 | N/A | N/A
4099 | EMCO4492 | CAMA ELECTROMECÁNICA | stryker | SV2 PLUS | 2551100015550030 | MEDICA MUJERES | N/A | SEDE PRINCIPAL | ACTIVO | Activo | 15/09/2019 | N/A | N/A
4100 | EMCO4489 | CAMA ELECTROMECÁNICA | stryker | SV2 PLUS | 2551100015550031 | MEDICA HOMBRES | N/A | SEDE PRINCIPAL | ACTIVO | Activo | 15/09/2019 | N/A | N/A
4101 | EMCO4491 | CAMA ELECTROMECÁNICA | stryker | SV2 PLUS | 2551100015550033 | MEDICA MUJERES | N/A | SEDE PRINCIPAL | ACTIVO | Activo | 15/09/2019 | N/A | N/A
4102 | EMCO4493 | CAMA ELECTROMECÁNICA | stryker | SV2 PLUS | 2551100015550034 | MEDICA HOMBRES | N/A | SEDE PRINCIPAL | ACTIVO | Activo | 15/09/2019 | N/A | N/A
4103 | EMCO4495 | CAMA ELECTROMECÁNICA | stryker | SV2 PLUS | 2551100015550039 | MEDICA HOMBRES | N/A | SEDE PRINCIPAL | ACTIVO | Activo | 15/09/2019 | N/A | N/A
4104 | EMCO4485 | CAMA ELECTROMECÁNICA | stryker | SV2 PLUS | 2551100015550042 | MEDICA HOMBRES | N/A | SEDE PRINCIPAL | ACTIVO | Activo | 15/09/2019 | N/A | N/A
4105 | EMCO5047. | CAMA ELECTROMECANICA | HOPE FULL | B868Y | N/A | HEMATO-ONCOLOGIA | N/A | SEDE PRINCIPAL | ACTIVO | Activo | 25/09/2019 | N/A | N/A | CAMA SE INSTALA EN SERVICIO DE HEMATO-ONCOLOGÍA EL DÍA MARTES 24 DE SEPTIEMBRE DE 2019
4106 | EMCO5045. | CAMA ELECTROMECANICA | HOPE FULL | B868Y | N/A | HEMATO-ONCOLOGIA | N/A | SEDE PRINCIPAL | ACTIVO | Activo | 18/12/2024 | N/A | N/A
4107 | ETRA00454 | CAMA ELECTROMECANICA | STRYKER | 7500 | 2134100015750027 | HEMATO-ONCOLOGIA | N/A | SEDE PRINCIPAL | ACTIVO | Activo | 25/09/2019 | N/A | N/A | CAMA SE INSTALA EN SERVICIO DE HEMATO-ONCOLOGÍA EL DÍA MARTES 24 DE SEPTIEMBRE DE 2019
4108 | ETRA00455 | CAMA ELECTROMECANICA | STRYKER | SV2 PLUS | 2138100015750062 | HOSPITALIZACIÓN CIRUGÍA | SALA ORTOPEDIA GERIÁTRICA | SEDE PRINCIPAL | ACTIVO | Activo | 18/10/2019 | N/A | N/A
4109 | ETRA00456 | CAMA ELECTROMECANICA | STRYKER | SV2 PLUS | 2138100015750051 | HOSPITALIZACIÓN CIRUGÍA | SALA ORTOPEDIA GERIÁTRICA | SEDE PRINCIPAL | ACTIVO | Activo | 18/10/2019 | N/A | N/A
4110 | ETRA00457 | CAMA ELECTROMECANICA | STRYKER | SV2 PLUS | 2134100015750121 | HOSPITALIZACIÓN CIRUGÍA | SALA ORTOPEDIA GERIÁTRICA | SEDE PRINCIPAL | ACTIVO | Activo | 18/10/2019 | N/A | N/A
4111 | ETRA00458 | CAMA ELECTROMECANICA | STRYKER | SV2 PLUS | 1956100015750040 | HOSPITALIZACIÓN CIRUGÍA | SALA ORTOPEDIA GERIÁTRICA | SEDE PRINCIPAL | ACTIVO | Activo | 18/10/2019 | N/A | N/A
4112 | ETRA00459 | CAMA ELECTROMECANICA | STRYKER | SV2 PLUS | 2134100015750037 | HOSPITALIZACIÓN CIRUGÍA | SALA ORTOPEDIA GERIÁTRICA | SEDE PRINCIPAL | ACTIVO | Activo | 18/10/2019 | N/A | N/A
4113 | ETRA00435 | CAMA ELECTROMECANICA | STRYKER | SV2 | 2134100015750103 | HOSPITALIZACIÓN TRASPLANTE | N/A | SEDE PRINCIPAL | ACTIVO | Activo | 08/11/2019 | N/A | N/A
4114 | ETRA00436 | CAMA ELECTROMECANICA | STRYKER | SV2 | 2043100015750022 | HOSPITALIZACIÓN TRASPLANTE | N/A | SEDE PRINCIPAL | ACTIVO | Activo | 08/11/2019 | N/A | N/A
4115 | ETRA00437 | CAMA ELECTROMECANICA | STRYKER | SV2 | 2134100015750086 | HOSPITALIZACIÓN TRASPLANTE | N/A | SEDE PRINCIPAL | ACTIVO | Activo | 08/11/2019 | N/A | N/A
4116 | ETRA00438 | CAMA ELECTROMECANICA | STRYKER | SV2 | 1956100015750056 | HOSPITALIZACIÓN TRASPLANTE | N/A | SEDE PRINCIPAL | ACTIVO | Activo | 08/11/2019 | N/A | N/A
4117 | ETRA00439 | CAMA ELECTROMECANICA | STRYKER | SV2 | 2134100015750026 | UCI NEURO | N/A | SEDE PRINCIPAL | ACTIVO | Activo | 08/11/2019 | N/A | N/A
4118 | ETRA00425 | CAMA ELECTROMECANICA | STRYKER | SV2 | 2134100015750011 | UNIDAD DE CUIDADO ESPECIAL | N/A | SEDE PRINCIPAL | ACTIVO | Activo | 08/11/2019 | N/A | N/A
4119 | ETRA00426 | CAMA ELECTROMECANICA | STRYKER | SV2 | 2134100015750031 | UNIDAD DE CUIDADO ESPECIAL | N/A | SEDE PRINCIPAL | ACTIVO | Activo | 08/11/2019 | N/A | N/A
4120 | ETRA00427 | CAMA ELECTROMECANICA | STRYKER | SV2 | 2134100015750070 | UNIDAD DE CUIDADO ESPECIAL | N/A | SEDE PRINCIPAL | ACTIVO | Activo | 08/11/2019 | N/A | N/A
4121 | ETRA00428 | CAMA ELECTROMECANICA | STRYKER | SV2 | 2134100015750048 | UNIDAD DE CUIDADO ESPECIAL | N/A | SEDE PRINCIPAL | ACTIVO | Activo | 08/11/2019 | N/A | N/A
4122 | ETRA00429 | CAMA ELECTROMECANICA | STRYKER | SV2 | 2043100015750015 | UNIDAD DE CUIDADO ESPECIAL | N/A | SEDE PRINCIPAL | ACTIVO | Activo | 08/11/2019 | N/A | N/A
4123 | ETRA00430 | CAMA ELECTROMECANICA | STRYKER | SV2 | 2138100015750054 | UCI 4 | N/A | SEDE PRINCIPAL | ACTIVO | Activo | 08/11/2019 | N/A | N/A
4124 | ETRA00431 | CAMA ELECTROMECANICA | STRYKER | SV2 | 2134100015750006 | ARO | N/A | SEDE PRINCIPAL | ACTIVO | Activo | 08/11/2019 | N/A | N/A
4125 | ETRA00432 | CAMA ELECTROMECANICA | STRYKER | SV2 | 2134100015750018 | UCI NEURO | N/A | SEDE PRINCIPAL | ACTIVO | Activo | 08/11/2019 | N/A | N/A
4126 | ETRA00433 | CAMA ELECTROMECANICA | STRYKER | SV2 | 2138100015750009 | HOSPITALIZACIÓN TRASPLANTE | N/A | SEDE PRINCIPAL | ACTIVO | Activo | 08/11/2019 | N/A | N/A
4127 | ETRA0066 | CAMA ELECTROMECANICA | STRYKER | SV2 | 2551100015750065 | PUERPERIO | N/A | SEDE PRINCIPAL | ACTIVO | Activo | 08/11/2019 | N/A | N/A
4128 | ETRA0067 | CAMA ELECTROMECANICA | STRYKER | SV2 | 2551100015750047 | PUERPERIO | N/A | SEDE PRINCIPAL | ACTIVO | Activo | 08/11/2019 | N/A | N/A
4129 | ETRA0068 | CAMA ELECTROMECANICA | STRYKER | SV2 | 2551100015750020 | PUERPERIO | N/A | SEDE PRINCIPAL | ACTIVO | Activo | 08/11/2019 | N/A | N/A
4130 | ETRA0069 | CAMA ELECTROMECANICA | STRYKER | SV2 | 2551100015750012 | PUERPERIO | N/A | SEDE PRINCIPAL | ACTIVO | Activo | 08/11/2019 | N/A | N/A
4131 | ETRA0070 | CAMA ELECTROMECANICA | STRYKER | SV2 | 2551100015750023 | PUERPERIO | N/A | SEDE PRINCIPAL | ACTIVO | Activo | 08/11/2019 | N/A | N/A
4132 | ETRA00471 | CAMA ELECTROMECANICA | STRYKER | SV2 | 2551100015750041 | PARTOS | N/A | SEDE PRINCIPAL | ACTIVO | Activo | 08/11/2019 | N/A | N/A
4133 | ETRA0072 | CAMA ELECTROMECANICA | STRYKER | SV2 | 2551100015750060 | PUERPERIO | N/A | SEDE PRINCIPAL | ACTIVO | Activo | 08/11/2019 | N/A | N/A
4134 | ETRA0073 | CAMA ELECTROMECANICA | STRYKER | SV2 | 2551100015750006 | PUERPERIO | N/A | SEDE PRINCIPAL | ACTIVO | Activo | 08/11/2019 | N/A | N/A
4135 | ETRA00441 | CAMA ELECTROMECANICA | STRYKER | SV2 | 2134100015750063 | ARO | N/A | SEDE PRINCIPAL | ACTIVO | Activo | 08/11/2019 | N/A | N/A
4136 | ETRA00442 | CAMA ELECTROMECANICA | STRYKER | SV2 | 2134100015750030 | HOSPITALIZACIÓN TRASPLANTE | N/A | SEDE PRINCIPAL | ACTIVO | Activo | 08/11/2019 | N/A | N/A
4137 | ETRA00443 | CAMA ELECTROMECANICA | STRYKER | SV2 | 2134100015750042 | PARTOS | N/A | SEDE PRINCIPAL | ACTIVO | Activo | 08/11/2019 | N/A | N/A
4138 | ETRA00444 | CAMA ELECTROMECANICA | STRYKER | SV2 | 1956100015750052 | UCI CARDIOVASCULAR I | N/A | SEDE PRINCIPAL | ACTIVO | Activo | 08/11/2019 | N/A | N/A
4139 | ETRA00445 | CAMA ELECTROMECANICA | STRYKER | SV2 | 2134100015750075 | ARO II | N/A | SEDE PRINCIPAL | ACTIVO | Activo | 08/11/2019 | N/A | N/A
4140 | ETRA00446 | CAMA ELECTROMECANICA | STRYKER | SV2 | 2138100015750010 | HOSPITALIZACIÓN TRASPLANTE | N/A | SEDE PRINCIPAL | ACTIVO | Activo | 08/11/2019 | N/A | N/A
4141 | ETRA00447 | CAMA ELECTROMECANICA | STRYKER | SV2 | 2138100015750027 | HOSPITALIZACIÓN TRASPLANTE | N/A | SEDE PRINCIPAL | ACTIVO | Activo | 08/11/2019 | N/A | N/A
4142 | ETRA00448 | CAMA ELECTROMECANICA | STRYKER | SV2 | 2134100015750069 | HOSPITALIZACIÓN TRASPLANTE | N/A | SEDE PRINCIPAL | ACTIVO | Activo | 08/11/2019 | N/A | N/A
4143 | ETRA00449 | CAMA ELECTROMECANICA | STRYKER | SV2 | 2134100015750010 | UCI TRANSPLANTE | N/A | SEDE PRINCIPAL | ACTIVO | Activo | 08/11/2019 | N/A | N/A
4144 | ETRA00450 | CAMA ELECTROMECANICA | STRYKER | SV2 | 2138100015750048 | ARO II | N/A | SEDE PRINCIPAL | ACTIVO | Activo | 08/11/2019 | N/A | N/A
4145 | ETRA00451 | CAMA ELECTROMECANICA | STRYKER | SV2 | 2138100015750005 | ARO II | N/A | SEDE PRINCIPAL | ACTIVO | Activo | 08/11/2019 | N/A | N/A
4146 | ETRA00452 | CAMA ELECTROMECANICA | STRYKER | SV2 | 2043100015750014 | ARO | N/A | SEDE PRINCIPAL | ACTIVO | Activo | 08/11/2019 | N/A | N/A
4147 | ETRA00440 | CAMA ELECTROMECANICA | STRYKER | SV2 | 2138100015750043 | PARTOS | N/A | SEDE PRINCIPAL | ACTIVO | Activo | 08/11/2019 | N/A | N/A
4148 | ETRA00424 | CAMA ELECTROMECANICA | STRYKER | SV2 | 2134100015750025 | UNIDAD DE CUIDADO ESPECIAL | N/A | SEDE PRINCIPAL | ACTIVO | Activo | 08/11/2019 | N/A | N/A
4149 | ETRA0060 | CAMA ELECTROMECANICA | STRYKER | SV2 | 2551100015750072 | MEDICA MUJERES | N/A | SEDE PRINCIPAL | ACTIVO | Activo | 08/11/2019 | N/A | N/A
4150 | ETRA0061 | CAMA ELECTROMECANICA | STRYKER | SV2 | 2551100015750079 | MEDICA MUJERES | N/A | SEDE PRINCIPAL | ACTIVO | Activo | 08/11/2019 | N/A | N/A
4151 | ETRA0062 | CAMA ELECTROMECANICA | STRYKER | SV2 | 2551100015750043 | MEDICA MUJERES | N/A | SEDE PRINCIPAL | ACTIVO | Activo | 08/11/2019 | N/A | N/A
4152 | ETRA0063 | CAMA ELECTROMECANICA | STRYKER | SV2 | 2551100015750034 | MEDICA MUJERES | N/A | SEDE PRINCIPAL | ACTIVO | Activo | 08/11/2019 | N/A | N/A
4153 | ETRA0064 | CAMA ELECTROMECANICA | STRYKER | SV2 | 2551100015750039 | MEDICA MUJERES | N/A | SEDE PRINCIPAL | ACTIVO | Activo | 08/11/2019 | N/A | N/A
4154 | ETRA40065 | CAMA ELECTROMECANICA | STRYKER | SV2 | 2551100015750031 | MEDICA MUJERES | N/A | SEDE PRINCIPAL | ACTIVO | Activo | 08/11/2019 | N/A | N/A
4155 | EMCO4384 | CAMA ELECTROMECANICA | STRYKER | SV2 | 2412100015550022 | CUIDADO CRITICO QUIRURGICO | N/A | SEDE PRINCIPAL | ACTIVO | Activo | 08/11/2019 | N/A | N/A
4156 | EMCO4385 | CAMA ELECTROMECANICA | STRYKER | SV2 | 2412100015550009 | UCI 3 | N/A | SEDE PRINCIPAL | ACTIVO | Activo | 08/11/2019 | N/A | N/A
4157 | EMCO4386 | CAMA ELECTROMECANICA | STRYKER | SV2 | 2412100015550014 | UCI 2 | N/A | SEDE PRINCIPAL | ACTIVO | Activo | 08/11/2019 | N/A | N/A
4158 | EMCO4387 | CAMA ELECTROMECANICA | STRYKER | SV2 | 2412100015550023 | UCI 5 | N/A | SEDE PRINCIPAL | ACTIVO | Activo | 08/11/2019 | N/A | N/A
4159 | EMCO4388 | CAMA ELECTROMECANICA | STRYKER | SV2 | 2412100015550020 | UCI NEURO | N/A | SEDE PRINCIPAL | ACTIVO | Activo | 08/11/2019 | N/A | N/A
4160 | EMCO4389 | CAMA ELECTROMECANICA | STRYKER | SV2 | 2134100015550003 | CUIDADO CRITICO QUIRURGICO | N/A | SEDE PRINCIPAL | ACTIVO | Activo | 08/11/2019 | N/A | N/A
4161 | EMCO4390 | CAMA ELECTROMECANICA | STRYKER | SV2 | 2412100015550001 | UCI 4 | N/A | SEDE PRINCIPAL | ACTIVO | Activo | 08/11/2019 | N/A | N/A
4162 | EMCO4391 | CAMA ELECTROMECANICA | STRYKER | SV2 | 2134100015550004 | UCI CARDIOVASCULAR I | N/A | SEDE PRINCIPAL | ACTIVO | Activo | 08/11/2019 | N/A | N/A
4163 | EMCO4392 | CAMA ELECTROMECANICA | STRYKER | SV2 | 2134100015550007 | UCI 2 | N/A | SEDE PRINCIPAL | ACTIVO | Activo | 08/11/2019 | N/A | N/A
4164 | EMCO4393 | CAMA ELECTROMECANICA | STRYKER | SV2 | 2134100015550006 | UCI 2 | N/A | SEDE PRINCIPAL | ACTIVO | Activo | 08/11/2019 | N/A | N/A
4165 | EMCO4394 | CAMA ELECTROMECANICA | STRYKER | SV2 | 2412100015550004 | UCI 5 | N/A | SEDE PRINCIPAL | ACTIVO | Activo | 08/11/2019 | N/A | N/A
4166 | EMCO4395 | CAMA ELECTROMECANICA | STRYKER | SV2 | 2412100015550019 | UCI CARDIOVASCULAR I | N/A | SEDE PRINCIPAL | ACTIVO | Activo | 08/11/2019 | N/A | N/A
4167 | EMCO4396 | CAMA ELECTROMECANICA | STRYKER | SV2 | 2412100015550021 | UCI 2 | N/A | SEDE PRINCIPAL | ACTIVO | Activo | 08/11/2019 | N/A | N/A
4168 | EMCO4397 | CAMA ELECTROMECANICA | STRYKER | SV2 | 2412100015550025 | UCI 3 | N/A | SEDE PRINCIPAL | ACTIVO | Activo | 08/11/2019 | N/A | N/A
4169 | EMCO4398 | CAMA ELECTROMECANICA | STRYKER | SV2 | 2412100015550032 | UCI NEURO | N/A | SEDE PRINCIPAL | ACTIVO | Activo | 08/11/2019 | N/A | N/A
4170 | EMCO4399 | CAMA ELECTROMECANICA | STRYKER | SV2 | 2412100015550029 | UCI 4 | N/A | SEDE PRINCIPAL | ACTIVO | Activo | 08/11/2019 | N/A | N/A
4171 | EMCO4400 | CAMA ELECTROMECANICA | STRYKER | SV2 | 2412100015550003 | ARO | N/A | SEDE PRINCIPAL | ACTIVO | Activo | 08/11/2019 | N/A | N/A
4172 | EMCO4401 | CAMA ELECTROMECANICA | STRYKER | SV2 | 2412100015550015 | UCI 3 | N/A | SEDE PRINCIPAL | ACTIVO | Activo | 08/11/2019 | N/A | N/A
4173 | EMCO4402 | CAMA ELECTROMECANICA | STRYKER | SV2 | 2412100015550002 | UCI 5 | N/A | SEDE PRINCIPAL | ACTIVO | Activo | 08/11/2019 | N/A | N/A
4174 | EMCO4403 | CAMA ELECTROMECANICA | STRYKER | SV2 | 2412100015550013 | UCI 5 | N/A | SEDE PRINCIPAL | ACTIVO | Activo | 08/11/2019 | N/A | N/A
4175 | EMCO4404 | CAMA ELECTROMECANICA | STRYKER | SV2 | 2043100015750012 | UCI CARDIOVASCULAR I | N/A | SEDE PRINCIPAL | ACTIVO | Activo | 08/11/2019 | N/A | N/A
4176 | EMCO4405 | CAMA ELECTROMECANICA | STRYKER | SV2 | 2043100015750011 | UCIN | N/A | SEDE PRINCIPAL | ACTIVO | Activo | 08/11/2019 | N/A | N/A
4177 | EMCO4406 | CAMA ELECTROMECANICA | STRYKER | SV2 | 2412100015550026 | UCI NEURO | N/A | SEDE PRINCIPAL | ACTIVO | Activo | 08/11/2019 | N/A | N/A
4178 | EMCO4407 | CAMA ELECTROMECANICA | STRYKER | SV2 | 1956100015750065 | UCIN | N/A | SEDE PRINCIPAL | ACTIVO | Activo | 08/11/2019 | N/A | N/A
4179 | EMCO4408 | CAMA ELECTROMECANICA | STRYKER | SV2 | 2043100015750010 | UCI 3 | N/A | SEDE PRINCIPAL | ACTIVO | Activo | 08/11/2019 | N/A | N/A
4180 | EMCO4409 | CAMA ELECTROMECANICA | STRYKER | SV2 | 1956100015750011 | UCI 4 | N/A | SEDE PRINCIPAL | ACTIVO | Activo | 08/11/2019 | N/A | N/A
4181 | EMCO4411 | CAMA ELECTROMECANICA | STRYKER | SV2 | 2043100015750021 | UCI 4 | N/A | SEDE PRINCIPAL | ACTIVO | Activo | 08/11/2019 | N/A | N/A
4182 | EMCO4413 | CAMA ELECTROMECANICA | STRYKER | SV2 | 2043100015750013 | UCI 5 | N/A | SEDE PRINCIPAL | ACTIVO | Activo | 08/11/2019 | N/A | N/A
4183 | EMCO4410 | CAMA ELECTROMECANICA | STRYKER | SV2 | 2043100015750033 | UCI 2 | N/A | SEDE PRINCIPAL | ACTIVO | Activo | 08/11/2019 | N/A | N/A
4184 | EMCO4412 | CAMA ELECTROMECANICA | STRYKER | SV2 | 2043100015750028 | UCI 2 | N/A | SEDE PRINCIPAL | ACTIVO | Activo | 08/11/2019 | N/A | N/A
4185 | EMCO4420 | CAMA ELECTROMECANICA | STRYKER | SV2 | 2412100015550005 | UCI TRANSPLANTE | N/A | SEDE PRINCIPAL | ACTIVO | Activo | 12/11/2019 | N/A | N/A
4186 | EMCO4419 | CAMA ELECTROMECANICA | STRYKER | SV2 | 2412100015550006 | UCI 2 | N/A | SEDE PRINCIPAL | ACTIVO | Activo | 12/11/2019 | N/A | N/A
4187 | EMCO4421 | CAMA ELECTROMECANICA | STRYKER | SV2 | 2412100015550018 | UCI 3 | N/A | SEDE PRINCIPAL | ACTIVO | Activo | 12/11/2019 | N/A | N/A
4188 | EMCO4422 | CAMA ELECTROMECANICA | STRYKER | SV2 | 2412100015550007 | UCI NEURO | N/A | SEDE PRINCIPAL | ACTIVO | Activo | 12/11/2019 | N/A | N/A
4189 | EMCO4423 | CAMA ELECTROMECANICA | STRYKER | SV2 | 2412100015550017 | UCI 5 | N/A | SEDE PRINCIPAL | ACTIVO | Activo | 12/11/2019 | N/A | N/A
4190 | EMCO4424 | CAMA ELECTROMECANICA | STRYKER | SV2 | 2412100015550028 | UCI 5 | N/A | SEDE PRINCIPAL | ACTIVO | Activo | 12/11/2019 | N/A | N/A
4191 | EMCO4425 | CAMA ELECTROMECANICA | STRYKER | SV2 | 2412100015550024 | CUIDADO CRITICO QUIRURGICO | N/A | SEDE PRINCIPAL | ACTIVO | Activo | 12/11/2019 | N/A | N/A
4192 | EMCO4426 | CAMA ELECTROMECANICA | STRYKER | SV2 | 2412100015550027 | UCI CARDIOVASCULAR I | N/A | SEDE PRINCIPAL | ACTIVO | Activo | 12/11/2019 | N/A | N/A
4193 | EMCO4427 | CAMA ELECTROMECANICA | STRYKER | SV2 | 2412100015550031 | UCI CARDIOVASCULAR I | N/A | SEDE PRINCIPAL | ACTIVO | Activo | 12/11/2019 | N/A | N/A
4194 | EMCO4428 | CAMA ELECTROMECANICA | STRYKER | SV2 | 2412100015550011 | UCI CARDIOVASCULAR I | N/A | SEDE PRINCIPAL | ACTIVO | Activo | 12/11/2019 | N/A | N/A
4195 | EMCO4376 | CAMA ELECTROMECANICA | STRYKER | SV2 | 2412100015550010 | CUIDADO CRITICO QUIRURGICO | N/A | SEDE PRINCIPAL | ACTIVO | Activo | 12/11/2019 | N/A | N/A
4196 | EMCO4377 | CAMA ELECTROMECANICA | STRYKER | SV2 | 2412100015550016 | UCI CARDIOVASCULAR I | N/A | SEDE PRINCIPAL | ACTIVO | Activo | 12/11/2019 | N/A | N/A
4197 | EMCO4378 | CAMA ELECTROMECANICA | STRYKER | SV2 | 2043100015750030 | UCI 2 | N/A | SEDE PRINCIPAL | ACTIVO | Activo | 12/11/2019 | N/A | N/A
4198 | EMCO4379 | CAMA ELECTROMECANICA | STRYKER | SV2 | 1956100015750060 | UCI 5 | N/A | SEDE PRINCIPAL | ACTIVO | Activo | 12/11/2019 | N/A | N/A
4199 | EMCO4380 | CAMA ELECTROMECANICA | STRYKER | SV2 | 2043100015550034 | UCI CARDIOVASCULAR I | N/A | SEDE PRINCIPAL | ACTIVO | Activo | 12/11/2019 | N/A | N/A
4200 | EMCO4381 | CAMA ELECTROMECANICA | STRYKER | SV2 | 2134100015550005 | UCI 2 | N/A | SEDE PRINCIPAL | ACTIVO | Activo | 12/11/2019 | N/A | N/A
4201 | EMCO4382 | CAMA ELECTROMECANICA | STRYKER | SV2 | 2043100015750032 | UCI NEURO | N/A | SEDE PRINCIPAL | ACTIVO | Activo | 12/11/2019 | N/A | N/A
4202 | EMCO4383 | CAMA ELECTROMECANICA | STRYKER | SV2 | 2043100015750006 | UCI CARDIOVASCULAR I | N/A | SEDE PRINCIPAL | ACTIVO | Activo | 12/11/2019 | N/A | N/A
4203 | EMCO4414 | CAMA ELECTROMECANICA | STRYKER | SV2 | 2043100015750016 | UCI 5 | N/A | SEDE PRINCIPAL | ACTIVO | Activo | 12/11/2019 | N/A | N/A
4204 | EMCO4416 | CAMA ELECTROMECANICA | STRYKER | SV2 | 1956100015750048 | UCIN | N/A | SEDE PRINCIPAL | ACTIVO | Activo | 12/11/2019 | N/A | N/A
4205 | EMCO4415 | CAMA ELECTROMECANICA | STRYKER | SV2 | 1956100015750043 | UCI 3 | N/A | SEDE PRINCIPAL | ACTIVO | Activo | 12/11/2019 | N/A | N/A
4206 | EMCO4417 | CAMA ELECTROMECANICA | STRYKER | SV2 | 1956100015750007 | PARTOS | N/A | SEDE PRINCIPAL | ACTIVO | Activo | 12/11/2019 | N/A | N/A
4207 | EMCO4418 | CAMA ELECTROMECANICA | STRYKER | SV2 | 2043100015750027 | UCI 3 | N/A | SEDE PRINCIPAL | ACTIVO | Activo | 12/11/2019 | N/A | N/A
4208 | EMCO4483 | CAMA ELECTROMECÁNICA | STRYKER | sv2Plus | 2551100015550037 | HOSPITALIZACIÓN CIRUGÍA | SALA CIRUGIA MUJERES | SEDE PRINCIPAL | ACTIVO | Activo | 16/01/2020 | N/A | N/A
4209 | EMCO4788 | CAMA ELECTROMECANICA | STRYKER | 7500 | 2043100015750042 | UNIDAD DE CUIDADO ESPECIAL | N/A | SEDE PRINCIPAL | ACTIVO | Activo | 26/03/2020 | N/A | N/A
4210 | EMCO4790 | CAMA ELECTROMECANICA | STRYKER | 7500 | 2043100015750037 | UNIDAD DE CUIDADO ESPECIAL | N/A | SEDE PRINCIPAL | ACTIVO | Activo | 26/03/2020 | N/A | N/A
4211 | EMCO4789 | CAMA ELECTROMECANICA | STRYKER | 7500 | 2043100015750077 | UNIDAD DE CUIDADO ESPECIAL | N/A | SEDE PRINCIPAL | ACTIVO | Activo | 26/03/2020 | N/A | N/A
4212 | N/A | CAMA ELECTROMECANICA | STRYKER | FL23SE | J24221 | HOSPITALIZACIÓN 2 NORTE | N/A | NORTE | ACTIVO | Equipo dado de baja | 22/04/2020 | N/A | N/A | EQUIPO EN MAL ESTADO REGISTRO INVIMA DEL MDOELO DE LA CAMA SE ENCUENTRA VENCIDO
4213 | 017737 | CAMA ELECTROMECANICA | STRYKER | FL23SE | J24379 | HOSPITALIZACIÓN 6 NORTE | N/A | NORTE | ACTIVO | Equipo dado de baja | 22/04/2020 | N/A | N/A
4214 | 113032485 | CAMA ELECTROMECANICA | STRYKER | FL23SE | J24248 | HOSPITALIZACIÓN 4 NORTE | N/A | NORTE | ACTIVO | Equipo dado de baja | 22/04/2020 | N/A | N/A
4215 | 130010803 | CAMA ELECTROMECANICA | STRYKER | FL23SE | J24340 | ADMI. URGENCIAS SEDE NORTE | N/A | NORTE | ACTIVO | Equipo dado de baja | 22/04/2020 | N/A | N/A
4216 | 130008381 | CAMA ELECTROMECANICA | STRYKER | FL23SE | J24334 | ADMI. URGENCIAS SEDE NORTE | N/A | NORTE | ACTIVO | Equipo dado de baja | 22/04/2020 | N/A | N/A
4217 | 113090236 | CAMA ELECTROMECANICA | STRYKER | FL23SE | J24346 | ADMI. URGENCIAS SEDE NORTE | N/A | NORTE | ACTIVO | Equipo dado de baja | 22/04/2020 | N/A | N/A
4218 | 130008380 | CAMA ELECTROMECANICA | STRYKER | FL23SE | J24291 | ADMI. URGENCIAS SEDE NORTE | N/A | NORTE | ACTIVO | Equipo dado de baja | 22/04/2020 | N/A | N/A | REGISTRO SANITARIO DE DICHO MODELO SE ENCUENTRA VENCIDO
4219 | 130009980 | CAMA ELECTROMECANICA | STRYKER | FL23SE | J24272 | ADMI. URGENCIAS SEDE NORTE | N/A | NORTE | ACTIVO | Equipo dado de baja | 22/04/2020 | N/A | N/A
4220 | 113032498 | CAMA ELECTROMECANICA | STRYKER | FL23SE | J24411 | ADMI. URGENCIAS SEDE NORTE | N/A | NORTE | ACTIVO | Equipo dado de baja | 22/04/2020 | N/A | N/A | REGISTRO SANITARIO VENCIDO
4221 | 130009811 | CAMA ELECTROMECANICA | STRYKER | FL23SE | J24452 | ADMI. URGENCIAS SEDE NORTE | N/A | NORTE | ACTIVO | Equipo dado de baja | 22/04/2020 | N/A | N/A | REGISTRO SANITARIO VENCIDO LLANTAS SIN GOMA, PRESENTA SONIDO CUANDO SUBE COMPLETA LA CAMA
4222 | 130008136 | CAMA ELECTROMECANICA | STRYKER | FL23SE | J24468 | ADMI. URGENCIAS SEDE NORTE | N/A | NORTE | ACTIVO | Equipo dado de baja | 22/04/2020 | N/A | N/A | FALTA ACCESORIO AMARILLO EN BARANDA SUPERIOR DERECHA, LLANTAS SIN GOMA REGISTRO SANITARIO VENCIDO
4223 | 130007086 | CAMA ELECTROMECANICA | STRYKER | FL23SE | J24263 | ADMI. URGENCIAS SEDE NORTE | N/A | NORTE | ACTIVO | Equipo dado de baja | 22/04/2020 | N/A | N/A | PANEL DE CONTROL BARANDA IZQUIERDA DESPEGADO,LLANTAS SIN GOMA REGISTRO SANITARIO VENCIDO
4224 | 130009879 | CAMA ELECTROMECANICA | STRYKER | FL23SE | J24431 | ADMI. URGENCIAS SEDE NORTE | N/A | NORTE | ACTIVO | Equipo dado de baja | 22/04/2020 | N/A | N/A | REGISTRO SANITARIO VENCIDO LLANTAS SIN GOMA
4225 | 130008144 | CAMA ELECTROMECANICA | STRYKER | FL23SE | J24450 | ADMI. URGENCIAS SEDE NORTE | N/A | NORTE | ACTIVO | Equipo dado de baja | 22/04/2020 | N/A | N/A | SIN ACCESORIO AMARILLO BARANDA SUP DER, LLANTAS SIN GOMA REGISTRO SANITARIO VENCIDO
4226 | 113090226 | CAMA ELECTROMECANICA | STRYKER | FL23SE | J24267 | ADMI. URGENCIAS SEDE NORTE | N/A | NORTE | ACTIVO | Equipo dado de baja | 22/04/2020 | N/A | N/A | REGISTRO SANITARIO VENCIDO LLANTAS SIN GOMA
4227 | 130009901 | CAMA ELECTROMECANICA | STRYKER | FL23SE | J24428 | HOSPITALIZACIÓN 4 NORTE | N/A | NORTE | ACTIVO | Equipo dado de baja | 22/04/2020 | N/A | N/A | LLANTAS SIN GOMA, NO FUNCIONA REGISTRO SANITARIO VENCIDO
4228 | 130009884 | CAMA ELECTROMECANICA | STRYKER | FL23SE | J24370 | HOSPITALIZACIÓN 4 NORTE | N/A | NORTE | ACTIVO | Equipo dado de baja | 22/04/2020 | N/A | N/A | REGISTRO SANITARIO VENCIDO SIN ACCESORIO AMARILLO BARANDA INFERIOR IZQUIERDA, LLANTAS SIN GOMA
4229 | 130009914 | CAMA ELECTROMECANICA | STRYKER | FL23SE | J24426 | ADMI. URGENCIAS SEDE NORTE | N/A | NORTE | ACTIVO | Equipo dado de baja | 22/04/2020 | N/A | N/A | LLANTAS SIN GOMA,NO SUBE Y BAJA, FALLA EN LED REGISTRO SANITARIO VENCIDO
4230 | 130009902 | CAMA ELECTROMECANICA | STRYKER | FL23SE | J24349 | ADMI. URGENCIAS SEDE NORTE | N/A | NORTE | ACTIVO | Equipo dado de baja | 22/04/2020 | N/A | N/A | LLANTAS SIN GOMA REGISTRO SANITARIO VENCIDO
4231 | 130010701 | CAMA ELECTROMECANICA | STRYKER | FL23SE | J24240 | ADMI. URGENCIAS SEDE NORTE | N/A | NORTE | ACTIVO | Equipo dado de baja | 22/04/2020 | N/A | N/A | BARANDA INFERIOR IZQUIERDA SE ATASCA AL SUBIR, LLANTAS SIN GOMA REGISTRO SANITARIO VENCIDO
4232 | 130009903 | CAMA ELECTROMECANICA | STRYKER | FL23SE | J24313 | ADMI. URGENCIAS SEDE NORTE | N/A | NORTE | ACTIVO | Equipo dado de baja | 22/04/2020 | N/A | N/A | NO FUNCIONA CAMA, BARANDA INF IZQ SE ATASCA AL SUBIR, LLANTAS SIN GOMA REGISTRO SANITARIO VENCIDO
4233 | 113090027 | CAMA ELECTROMECANICA | STRYKER | FL23SE | J24223 | ADMI. URGENCIAS SEDE NORTE | N/A | NORTE | ACTIVO | Equipo dado de baja | 22/04/2020 | N/A | N/A | LLANTAS SIN GOMA REGISTRO SANITARIO VENCIDO
4234 | 130009913 | CAMA ELECTROMECANICA | STRYKER | FL23SE | J24207 | HOSPITALIZACIÓN 6 NORTE | N/A | NORTE | ACTIVO | Equipo dado de baja | 22/04/2020 | N/A | N/A | LLANTAS SIN GOMA REGISTRO SANITARIO VENCIDO
4235 | 113090019 | CAMA ELECTROMECANICA | STRYKER | FL23SE | J24355 | HOSPITALIZACIÓN 6 NORTE | N/A | NORTE | ACTIVO | Equipo dado de baja | 22/04/2020 | N/A | N/A | BARANDA INFERIOR IZQUIERDA SE ATASCA AL SUBIR, LLANTAS SIN GOMA REGISTRO SANITARIO VENCIDO
4236 | 130010020 | CAMA ELECTROMECANICA | STRYKER | FL23SE | J24350 | HOSPITALIZACIÓN 6 NORTE | N/A | NORTE | ACTIVO | Equipo dado de baja | 22/04/2020 | N/A | N/A | LLANTAS SIN GOMA, PANEL DE BARANDA SUPERIOR DERECHA FALLA REGISTRO SANITARIO VENCIDO
4237 | 130009898 | CAMA ELECTROMECANICA | STRYKER | FL23SE | J24443 | ADMI. URGENCIAS SEDE NORTE | N/A | NORTE | ACTIVO | Equipo dado de baja | 22/04/2020 | N/A | N/A | LLANTAS SIN GOMA REGISTRO SANITARIO VENCIDO
4238 | 130007069 | CAMA ELECTROMECANICA | STRYKER | FL23SE | J24364 | HEMATO - ONCOLOGÍA | HEMATO ADULTO | NORTE | ACTIVO | Equipo dado de baja | 22/04/2020 | N/A | N/A | CONTROL DE BARANDAS NO FUNCIONA, LLANTAS SIN GOMA REGISTRO SANITARIO VENCIDO
4239 | 130009055 | CAMA ELECTROMECANICA | STRYKER | FL23SE | J24277 | ADMI. URGENCIAS SEDE NORTE | OBSERVACIÓN ADULTO | NORTE | ACTIVO | Equipo dado de baja | 22/04/2020 | N/A | N/A | FALTA ACCESORIO AMARILLO EN BARANDA INFERIOR IZQUIERDA, LLANTAS SIN GOMA REGISTRO SANITARIO VENCIDO
4240 | 130008071 | CAMA ELECTROMECANICA | STRYKER | FL23SE | J24212 | HOSPITALIZACIÓN 4 NORTE | N/A | NORTE | ACTIVO | Equipo dado de baja | 22/04/2020 | N/A | N/A | REGISTRO SANITARIO VENCIDO LLANTAS SIN GOMA
4241 | 130008031 | CAMA ELECTROMECANICA | STRYKER | FL23SE | J24211 | HOSPITALIZACIÓN 4 NORTE | N/A | NORTE | ACTIVO | Equipo dado de baja | 22/04/2020 | N/A | N/A | FALTA ACCESORIO AMARILLO EN BARANDA SUPERIOR IZQUIERDA, LLANTAS SIN GOMA REGISTRO SANITARIO VENCIDO
4242 | 130008095 | CAMA ELECTROMECANICA | STRYKER | FL23SE | J24415 | HOSPITALIZACIÓN 4 NORTE | N/A | NORTE | ACTIVO | Equipo dado de baja | 22/04/2020 | N/A | N/A | FALTA ACCESORIO AMARILLO EN BARANDA SUPERIOR IZQUIEDA, LLANTAS SIN GOMA REGISTRO SANITARIO VENCIDO
4243 | 113000472 | CAMA ELECTROMECANICA | STRYKER | FL23SE | N/A | HOSPITALIZACIÓN 4 NORTE | N/A | NORTE | ACTIVO | Equipo dado de baja | 22/04/2020 | N/A | N/A | REGISTRO SANITARIO VENCIDO
4244 | 1130009009 | CAMA ELECTROMECANICA | STRYKER | FL23SE | J24228 | HOSPITALIZACIÓN 4 NORTE | N/A | NORTE | ACTIVO | Equipo dado de baja | 22/04/2020 | N/A | N/A | REGISTRO SANITARIO VENCIDO
4245 | 130009063 | CAMA ELECTROMECANICA | STRYKER | FL23SE | J24216 | HOSPITALIZACIÓN 4 NORTE | N/A | NORTE | ACTIVO | Equipo dado de baja | 22/04/2020 | N/A | N/A | REGISTRO SANITARIO VENCIDO
4246 | 130009078 | CAMA ELECTROMECANICA | STRYKER | FL23SE | J24237 | HOSPITALIZACIÓN 4 NORTE | N/A | NORTE | ACTIVO | Equipo dado de baja | 22/04/2020 | N/A | N/A | REGISTRO SANITARIO VENCIDO
4247 | 130008025 | CAMA ELECTROMECANICA | STRYKER | FL23SE | J24471 | HOSPITALIZACIÓN 4 NORTE | N/A | NORTE | ACTIVO | Equipo dado de baja | 22/04/2020 | N/A | N/A | REGISTRO SANITARIO VENCIDO
4248 | 45523 | CAMA ELECTROMECANICA | STRYKER | FL23SE | J26748 | HOSPITALIZACIÓN 4 NORTE | N/A | NORTE | ACTIVO | Equipo dado de baja | 22/04/2020 | N/A | N/A | REGISTRO SANITARIO VENCIDO
4249 | 130009028 | CAMA ELECTROMECANICA | STRYKER | FL23SE | J24336 | HOSPITALIZACIÓN 4 NORTE | N/A | NORTE | ACTIVO | Equipo dado de baja | 22/04/2020 | N/A | N/A | REGISTRO SANITARIO VENCIDO
4250 | 130008308 | CAMA ELECTROMECANICA | STRYKER | FL23SE | J24253 | HOSPITALIZACIÓN 4 NORTE | N/A | NORTE | ACTIVO | Equipo dado de baja | 22/04/2020 | N/A | N/A | REGISTRO SANITARIO VENCIDO
4251 | 130008039 | CAMA ELECTROMECANICA | STRYKER | FL23SE | J24441 | HOSPITALIZACIÓN 4 NORTE | N/A | NORTE | ACTIVO | Equipo dado de baja | 22/04/2020 | N/A | N/A | REGISTRO SANITARIO VENCIDO
4252 | 130005360 | CAMA ELECTROMECANICA | STRYKER | FL23SE | J24474 | HOSPITALIZACIÓN 4 NORTE | N/A | NORTE | ACTIVO | Equipo dado de baja | 22/04/2020 | N/A | N/A | REGISTRO SANITARIO VENCIDO
4253 | 130008068 | CAMA ELECTROMECANICA | STRYKER | FL23SE | J24348 | HOSPITALIZACIÓN 4 NORTE | N/A | NORTE | ACTIVO | Equipo dado de baja | 22/04/2020 | N/A | N/A | REGISTRO SANITARIO VENCIDO
4254 | 130008042 | CAMA ELECTROMECANICA | STRYKER | FL23SE | J24378 | HOSPITALIZACIÓN 4 NORTE | N/A | NORTE | ACTIVO | Equipo dado de baja | 22/04/2020 | N/A | N/A | REGISTRO SANITARIO VENCIDO
4255 | 130009067 | CAMA ELECTROMECANICA | STRYKER | FL23SE | J24303 | HOSPITALIZACIÓN 4 NORTE | N/A | NORTE | ACTIVO | Equipo dado de baja | 22/04/2020 | N/A | N/A | REGISTRO SANITARIO VENCIDO
4256 | 130009069 | CAMA ELECTROMECANICA | STRYKER | FL23SE | J24256 | HOSPITALIZACIÓN 4 NORTE | N/A | NORTE | ACTIVO | Equipo dado de baja | 22/04/2020 | N/A | N/A | REGISTRO SANITARIO VENCIDO
4257 | 130005374 | CAMA ELECTROMECANICA | STRYKER | FL23SE | J24352 | HOSPITALIZACIÓN 4 NORTE | N/A | NORTE | ACTIVO | Equipo dado de baja | 22/04/2020 | N/A | N/A | REGISTRO SANITARIO VENCIDO
4258 | 130009086 | CAMA ELECTROMECANICA | STRYKER | FL23SE | J24453 | HOSPITALIZACIÓN 4 NORTE | N/A | NORTE | ACTIVO | Equipo dado de baja | 22/04/2020 | N/A | N/A | REGISTRO SANITARIO VENCIDO
4259 | 130008061 | CAMA ELECTROMECANICA | STRYKER | FL23SE | J24470 | HOSPITALIZACIÓN 4 NORTE | N/A | NORTE | ACTIVO | Equipo dado de baja | 22/04/2020 | N/A | N/A | REGISTRO SANITARIO VENCIDO
4260 | 130008048 | CAMA ELECTROMECANICA | STRYKER | FL23SE | J24260 | HOSPITALIZACIÓN 4 NORTE | N/A | NORTE | ACTIVO | Equipo dado de baja | 22/04/2020 | N/A | N/A | REGISTRO SANITARIO VENCIDO
4261 | 45503 | CAMA ELECTROMECANICA | STRYKER | FL23SE | N/A | HOSPITALIZACIÓN 4 NORTE | N/A | NORTE | ACTIVO | Equipo dado de baja | 22/04/2020 | N/A | N/A | REGISTRO SANITARIO VENCIDO
4262 | 130009053 | CAMA ELECTROMECANICA | STRYKER | FL23SE | J24385 | HOSPITALIZACIÓN 4 NORTE | N/A | NORTE | ACTIVO | Equipo dado de baja | 22/04/2020 | N/A | N/A | REGISTRO SANITARIO VENCIDO
4263 | 130005349 | CAMA ELECTROMECANICA | STRYKER | FL23SE | J24377 | HOSPITALIZACIÓN 4 NORTE | N/A | NORTE | ACTIVO | Equipo dado de baja | 22/04/2020 | N/A | N/A | REGISTRO SANITARIO VENCIDO
4264 | 130005389 | CAMA ELECTROMECANICA | STRYKER | FL23SE | J24219 | HOSPITALIZACIÓN 4 NORTE | N/A | NORTE | ACTIVO | Equipo dado de baja | 22/04/2020 | N/A | N/A
4265 | 130008054 | CAMA ELECTROMECANICA | STRYKER | FL23SE | J24359 | HOSPITALIZACIÓN 4 NORTE | N/A | NORTE | ACTIVO | Equipo dado de baja | 22/04/2020 | N/A | N/A | REGISTRO SANITARIO VENCIDO
4266 | 130005383 | CAMA ELECTROMECANICA | STRYKER | FL23SE | J24363 | HOSPITALIZACIÓN 4 NORTE | N/A | NORTE | ACTIVO | Equipo dado de baja | 22/04/2020 | N/A | N/A | REGISTRO SANITARIO VENCIDO
4267 | 130005380 | CAMA ELECTROMECANICA | STRYKER | FL23SE | J24242 | HOSPITALIZACIÓN 4 NORTE | N/A | NORTE | ACTIVO | Equipo dado de baja | 22/04/2020 | N/A | N/A | REGISTRO SANITARIO VENCIDO
4268 | 130009003 | CAMA ELECTROMECANICA | STRYKER | FL23SE | J24458 | HOSPITALIZACIÓN 4 NORTE | N/A | NORTE | ACTIVO | Equipo dado de baja | 22/04/2020 | N/A | N/A | REGISTRO SANITARIO VENCIDO
4269 | 130008067 | CAMA ELECTROMECANICA | STRYKER | FL23SE | J24371 | HOSPITALIZACIÓN 4 NORTE | N/A | NORTE | ACTIVO | Equipo dado de baja | 22/04/2020 | N/A | N/A | REGISTRO SANITARIO VENCIDO
4270 | 130008058 | CAMA ELECTROMECANICA | STRYKER | FL23SE | J24406 | HOSPITALIZACIÓN 4 NORTE | N/A | NORTE | ACTIVO | Equipo dado de baja | 22/04/2020 | N/A | N/A | REGISTRO SANITARIO VENCIDO
4271 | 130009045 | CAMA ELECTROMECANICA | STRYKER | FL23SE | J24401 | HOSPITALIZACIÓN 4 NORTE | N/A | NORTE | ACTIVO | Equipo dado de baja | 22/04/2020 | N/A | N/A | REGISTRO SANITARIO VENCIDO
4272 | 130009049 | CAMA ELECTROMECANICA | STRYKER | FL23SE | J24390 | HOSPITALIZACIÓN 4 NORTE | N/A | NORTE | ACTIVO | Equipo dado de baja | 22/04/2020 | N/A | N/A | REGISTRO SANITARIO VENCIDO
4273 | 130005372 | CAMA ELECTROMECANICA | STRYKER | FL23SE | J24375 | HOSPITALIZACIÓN 4 NORTE | N/A | NORTE | ACTIVO | Equipo dado de baja | 22/04/2020 | N/A | N/A | REGISTRO SANITARIO VENCIDO
4274 | 130008075 | CAMA ELECTROMECANICA | STRYKER | FL23SE | J24366 | HOSPITALIZACIÓN 4 NORTE | N/A | NORTE | ACTIVO | Equipo dado de baja | 22/04/2020 | N/A | N/A | REGISTRO SANITARIO VENCIDO
4275 | 113090123 | CAMA ELECTROMECANICA | STRYKER | FL23SE | J24307 | HOSPITALIZACIÓN 4 NORTE | N/A | NORTE | ACTIVO | Equipo dado de baja | 22/04/2020 | N/A | N/A | REGISTRO SANITARIO VENCIDO
4276 | 130008076 | CAMA ELECTROMECANICA | STRYKER | FL23SE | J24416 | HOSPITALIZACIÓN 4 NORTE | N/A | NORTE | ACTIVO | Equipo dado de baja | 22/04/2020 | N/A | N/A | REGISTRO SANITARIO VENCIDO
4277 | 130005357 | CAMA ELECTROMECANICA | STRYKER | FL23SE | J24341 | HOSPITALIZACIÓN 4 NORTE | N/A | NORTE | ACTIVO | Equipo dado de baja | 22/04/2020 | N/A | N/A | REGISTRO SANITARIO VENCIDO
4278 | 130009012 | CAMA ELECTROMECANICA | STRYKER | FL23SE | J24244 | HOSPITALIZACIÓN 4 NORTE | N/A | NORTE | ACTIVO | Equipo dado de baja | 22/04/2020 | N/A | N/A | REGISTRO SANITARIO VENCIDO
4279 | 130008028 | CAMA ELECTROMECANICA | STRYKER | FL23SE | J24243 | HOSPITALIZACIÓN 4 NORTE | N/A | NORTE | ACTIVO | Equipo dado de baja | 22/04/2020 | N/A | N/A | REGISTRO SANITARIO VENCIDO
4280 | 130008097 | CAMA ELECTROMECANICA | STRYKER | FL23SE | J24404 | HOSPITALIZACIÓN 4 NORTE | N/A | NORTE | ACTIVO | Equipo dado de baja | 23/04/2020 | N/A | N/A | REGISTRO SANITARIO VENCIDO
4281 | 130009065 | CAMA ELECTROMECANICA | STRYKER | FL23SE | J24382 | HOSPITALIZACIÓN 4 NORTE | N/A | NORTE | ACTIVO | Equipo dado de baja | 23/04/2020 | N/A | N/A | REGISTRO SANITARIO VENCIDO
4282 | 130009047 | CAMA ELECTROMECANICA | L&K | FL23SE | N/A | HOSPITALIZACIÓN 4 NORTE | N/A | NORTE | ACTIVO | Equipo dado de baja | 23/04/2020 | N/A | N/A | REGISTRO SANITARIO VENCIDO
4283 | 113090096 | CAMA ELECTROMECANICA | STRYKER | FL23SE | J24218 | ADMI. URGENCIAS SEDE NORTE | N/A | NORTE | ACTIVO | Equipo dado de baja | 23/04/2020 | N/A | N/A | REGISTRO SANITARIO VENCIDO
4284 | 113090237 | CAMA ELECTROMECANICA | STRYKER | FL23SE | J24310 | ADMI. URGENCIAS SEDE NORTE | N/A | NORTE | ACTIVO | Equipo dado de baja | 23/04/2020 | N/A | N/A | REGISTRO SANITARIO VENCIDO
4285 | 130009979 | CAMA ELECTROMECANICA | STRYKER | FL23SE | J24439 | ADMI. URGENCIAS SEDE NORTE | N/A | NORTE | ACTIVO | Equipo dado de baja | 23/04/2020 | N/A | N/A | REGISTRO SANITARIO VENCIDO
4286 | 113090233 | CAMA ELECTROMECANICA | STRYKER | FL23SE | J24460 | ADMI. URGENCIAS SEDE NORTE | N/A | NORTE | ACTIVO | Equipo dado de baja | 23/04/2020 | N/A | N/A | REGISTRO SANITARIO VENCIDO
4287 | 130010806 | CAMA ELECTROMECANICA | STRYKER | FL23SE | J24424 | ADMI. URGENCIAS SEDE NORTE | N/A | NORTE | ACTIVO | Equipo dado de baja | 23/04/2020 | N/A | N/A | REGISTRO SANITARIO VENCIDO
4288 | 130010008 | CAMA ELECTROMECANICA | STRYKER | FL23SE | J24358 | ADMI. URGENCIAS SEDE NORTE | N/A | NORTE | ACTIVO | Equipo dado de baja | 23/04/2020 | N/A | N/A | LLANTAS SIN GOMA REGISTRO SANITARIO VENCIDO
4289 | 130006956 | CAMA ELECTROMECANICA | STRYKER | FL23SE | J24326 | ADMI. URGENCIAS SEDE NORTE | N/A | NORTE | ACTIVO | Equipo dado de baja | 23/04/2020 | N/A | N/A | LLANTAS BLOQUEADAS REGISTRO SANITARIO VENCIDO
4290 | 130007099 | CAMA ELECTROMECANICA | STRYKER | FL23SE | J24420 | ADMI. URGENCIAS SEDE NORTE | N/A | NORTE | ACTIVO | Equipo dado de baja | 23/04/2020 | N/A | N/A | REGISTRO SANITARIO VENCIDO
4291 | 130009849 | CAMA ELECTROMECANICA | STRYKER | FL23SE | J24412 | ADMI. URGENCIAS SEDE NORTE | N/A | NORTE | ACTIVO | Equipo dado de baja | 23/04/2020 | N/A | N/A | LLANTAS SIN GOMA REGISTRO SANITARIO VENCIDO
4292 | 130008092 | CAMA ELECTROMECANICA | STRYKER | FL23SE | J24422 | HOSPITALIZACIÓN 4 NORTE | N/A | NORTE | ACTIVO | Equipo dado de baja | 23/04/2020 | N/A | N/A | LLANTAS SIN GOMA REGISTRO SANITARIO VENCIDO
4293 | 130009023 | CAMA ELECTROMECANICA | STRYKER | FL23SE | J24327 | HOSPITALIZACIÓN 4 NORTE | N/A | NORTE | ACTIVO | Equipo dado de baja | 23/04/2020 | N/A | N/A | LLANTAS SIN GOMA REGISTRO SANITARIO VENCIDO
4294 | 113032469 | CAMA ELECTROMECANICA | STRYKER | FL23SE | J24320 | HOSPITALIZACIÓN 4 NORTE | N/A | NORTE | ACTIVO | Equipo dado de baja | 23/04/2020 | N/A | N/A | CONTROL IZQUIERDO NO FUNCIONA, LLANTAS SIN GOMA REGISTRO SANITARIO VENCIDO
4295 | 113031190 | CAMA ELECTROMECANICA | STRYKER | FL23SE | J24232 | HOSPITALIZACIÓN 4 NORTE | N/A | NORTE | ACTIVO | Equipo dado de baja | 23/04/2020 | N/A | N/A | LLANTAS SIN GOMA REGISTRO SANITARIO VENCIDO
4296 | 130009855 | CAMA ELECTROMECANICA | STRYKER | FL23SE | J24354 | HOSPITALIZACIÓN 4 NORTE | N/A | NORTE | ACTIVO | Equipo dado de baja | 23/04/2020 | N/A | N/A | REGISTRO SANITARIO VENCIDO
4297 | 130008154 | CAMA ELECTROMECANICA | STRYKER | FL23SE | J24270 | HOSPITALIZACIÓN 4 NORTE | N/A | NORTE | ACTIVO | Equipo dado de baja | 23/04/2020 | N/A | N/A | BARANDA REGISTRO SANITARIO VENCIDO
4298 | 130008193 | CAMA ELECTROMECANICA | STRYKER | FL23SE | J24463 | HOSPITALIZACIÓN 4 NORTE | N/A | NORTE | ACTIVO | Equipo dado de baja | 23/04/2020 | N/A | N/A | LLANTAS SIN GOMA REGISTRO SANITARIO VENCIDO
4299 | 130009818 | CAMA ELECTROMECANICA | STRYKER | FL23SE | J24282 | HOSPITALIZACIÓN 4 NORTE | N/A | NORTE | ACTIVO | Equipo dado de baja | 23/04/2020 | N/A | N/A | REGISTRO SANITARIO VENCIDO
4300 | 130008148 | CAMA ELECTROMECANICA | STRYKER | FL23SE | J24214 | ADMI. URGENCIAS SEDE NORTE | N/A | NORTE | ACTIVO | Equipo dado de baja | 23/04/2020 | N/A | N/A | BARANDA INFERIOR IZQUIERDA Y DERECHA DAÑADA REGISTRO SANITARIO VENCIDO
4301 | 130009347 | CAMA ELECTROMECANICA | STRYKER | FL23SE | J24380 | HOSPITALIZACIÓN 4 NORTE | N/A | NORTE | ACTIVO | Equipo dado de baja | 23/04/2020 | N/A | N/A | REGISTRO SANITARIO VENCIDO SIN ACOPLE EN BARANDA IZQUIERDA, LLANTAS SIN GOMA
4302 | 113032489 | CAMA ELECTROMECANICA | STRYKER | FL23SE | J24400 | HOSPITALIZACIÓN 4 NORTE | N/A | NORTE | ACTIVO | Equipo dado de baja | 23/04/2020 | N/A | N/A | REGISTRO SANITARIO VENCIDO LLANTAS SIN GOMA
4303 | 130008155 | CAMA ELECTROMECANICA | STRYKER | FL23SE | J24271 | HOSPITALIZACIÓN 4 NORTE | N/A | NORTE | ACTIVO | Equipo dado de baja | 23/04/2020 | N/A | N/A | ACOPLE IZQUIERDA Y DERECHO DAÑADO, LLANTAS SIN GOMA REGISTRO SANITARIO VENCIDO
4304 | 130009862 | CAMA ELECTROMECANICA | STRYKER | FL23SE | J24437 | HOSPITALIZACIÓN 4 NORTE | N/A | NORTE | ACTIVO | Equipo dado de baja | 23/04/2020 | N/A | N/A | LLANTAS SIN GOMA REGISTRO SANITARIO VENCIDO
4305 | 113032447 | CAMA ELECTROMECANICA | STRYKER | FL23SE | J24372 | HOSPITALIZACIÓN 6 NORTE | N/A | NORTE | ACTIVO | Equipo dado de baja | 23/04/2020 | N/A | N/A | LLANTAS SIN GOMA REGISTRO SANITARIO VENCIDO
4306 | 113032421 | CAMA ELECTROMECANICA | STRYKER | FL23SE | J24335 | ADMI. URGENCIAS SEDE NORTE | N/A | NORTE | ACTIVO | Equipo dado de baja | 23/04/2020 | N/A | N/A | LLANTAS SIN GOMA REGISTRO SANITARIO VENCIDO
4307 | 130009888 | CAMA ELECTROMECANICA | STRYKER | FL23SE | J24247 | ADMI. URGENCIAS SEDE NORTE | N/A | NORTE | ACTIVO | Equipo dado de baja | 23/04/2020 | N/A | N/A | ACOPLE IZQUIERDO, LLANTAS SIN GOMA REGISTRO SANITARIO VENCIDO
4308 | 130009896 | CAMA ELECTROMECANICA | STRYKER | FL23SE | J24210 | ADMI. URGENCIAS SEDE NORTE | N/A | NORTE | ACTIVO | Equipo dado de baja | 23/04/2020 | N/A | N/A | LLANTAS SIN GOMA REGISTRO SANITARIO VENCIDO
4309 | 130009916 | CAMA ELECTROMECANICA | STRYKER | FL23SE | J24465 | ADMI. URGENCIAS SEDE NORTE | N/A | NORTE | ACTIVO | Equipo dado de baja | 23/04/2020 | N/A | N/A | LLANTAS SIN GOMA REGISTRO SANITARIO VENCIDO
4310 | 130009897 | CAMA ELECTROMECANICA | STRYKER | FL23SE | J24365 | ADMI. URGENCIAS SEDE NORTE | N/A | NORTE | ACTIVO | Equipo dado de baja | 23/04/2020 | N/A | N/A | REGISTRO SANITARIO VENCIDO
4311 | 130009890 | CAMA ELECTROMECANICA | STRYKER | FL23SE | J24273 | ADMI. URGENCIAS SEDE NORTE | N/A | NORTE | ACTIVO | Equipo dado de baja | 23/04/2020 | N/A | N/A | REGISTRO SANITARIO VENCIDO
4312 | 130009906 | CAMA ELECTROMECANICA | STRYKER | FL23SE | J24239 | HOSPITALIZACIÓN 4 NORTE | N/A | NORTE | ACTIVO | Equipo dado de baja | 23/04/2020 | N/A | N/A | REGISTRO SANITARIO VENCIDO
4313 | 130007011 | CAMA ELECTROMECANICA | STRYKER | FL23SE | J24269 | HEMATO - ONCOLOGÍA | N/A | NORTE | ACTIVO | Equipo dado de baja | 23/04/2020 | N/A | N/A | REGISTRO SANITARIO VENCIDO
4314 | 130007998 | CAMA ELECTROMECANICA | STRYKER | FL23SE | J24466 | HEMATO - ONCOLOGÍA | HEMATO PEDIÁTRICA | NORTE | ACTIVO | Equipo dado de baja | 23/04/2020 | N/A | N/A | REGISTRO SANITARIO VENCIDO
4315 | 130010901 | CAMA ELECTROMECANICA | STRYKER | FL23SE | J24436 | ADMI. URGENCIAS SEDE NORTE | N/A | NORTE | ACTIVO | Equipo dado de baja | 23/04/2020 | N/A | N/A | REGISTRO SANITARIO VENCIDO
4316 | 130007047 | CAMA ELECTROMECANICA | STRYKER | FL23SE | J24274 | ADMI. URGENCIAS SEDE NORTE | N/A | NORTE | ACTIVO | Equipo dado de baja | 23/04/2020 | N/A | N/A | REGISTRO SANITARIO VENCIDO
4317 | 113090187 | CAMA ELECTROMECANICA | STRYKER | FL23SE | J24367 | HOSPITALIZACIÓN 2 NORTE | N/A | NORTE | ACTIVO | Equipo dado de baja | 23/04/2020 | N/A | N/A | BARANDA IZQUIERDA SUPERIOR FLOJA REGISTRO SANITARIO VENCIDO
4318 | 113090195 | CAMA ELECTROMECANICA | STRYKER | FL23SE | J24213 | HOSPITALIZACIÓN 2 NORTE | N/A | NORTE | ACTIVO | Equipo dado de baja | 23/04/2020 | N/A | N/A | REGISTRO SANITARIO VENCIDO
4319 | 113090194 | CAMA ELECTROMECANICA | STRYKER | FL23SE | J24389 | HOSPITALIZACIÓN 2 NORTE | N/A | NORTE | ACTIVO | Equipo dado de baja | 23/04/2020 | N/A | N/A | REGISTRO SANITARIO VENCIDO
4320 | 113090199 | CAMA ELECTROMECANICA | STRYKER | FL23SE | J24264 | HOSPITALIZACIÓN 2 NORTE | N/A | NORTE | ACTIVO | Equipo dado de baja | 23/04/2020 | N/A | N/A | CONTROLES INTERNOS EN MAL ESTADO FÍSICO PERO FUNCIONALES REGISTRO SANITARIO VENCIDO
4321 | 113090186 | CAMA ELECTROMECANICA | STRYKER | FL23SE | J24345 | HOSPITALIZACIÓN 2 NORTE | N/A | NORTE | ACTIVO | Equipo dado de baja | 23/04/2020 | N/A | N/A | REGISTRO SANITARIO VENCIDO
4322 | 113090189 | CAMA ELECTROMECANICA | STRYKER | FL23SE | J24236 | HOSPITALIZACIÓN 2 NORTE | N/A | NORTE | ACTIVO | Equipo dado de baja | 23/04/2020 | N/A | N/A | REGISTRO SANITARIO VENCIDO
4323 | 113090191 | CAMA ELECTROMECANICA | STRYKER | FL23SE | J24399 | HOSPITALIZACIÓN 2 NORTE | N/A | NORTE | ACTIVO | Equipo dado de baja | 23/04/2020 | N/A | N/A | REGISTRO SANITARIO VENCIDO
4324 | 113090192 | CAMA ELECTROMECANICA | STRYKER | FL23SE | J24368 | HOSPITALIZACIÓN 2 NORTE | N/A | NORTE | ACTIVO | Equipo dado de baja | 23/04/2020 | N/A | N/A | REGISTRO SANITARIO VENCIDO
4325 | 113090183 | CAMA ELECTROMECANICA | STRYKER | FL23SE | J24384 | HOSPITALIZACIÓN 2 NORTE | N/A | NORTE | ACTIVO | Equipo dado de baja | 23/04/2020 | N/A | N/A | REGISTRO SANITARIO VENCIDO
4326 | 113090197 | CAMA ELECTROMECANICA | STRYKER | FL23SE | J24251 | HOSPITALIZACIÓN 2 NORTE | N/A | NORTE | ACTIVO | Equipo dado de baja | 23/04/2020 | N/A | N/A | REGISTRO SANITARIO VENCIDO
4327 | 113090047 | CAMA ELECTROMECANICA | STRYKER | FL23SE | J24290 | HOSPITALIZACIÓN 2 NORTE | N/A | NORTE | ACTIVO | Equipo dado de baja | 23/04/2020 | N/A | N/A | LLANTA IZQUIERDA DELANTERA MALA REGISTRO SANITARIO VENCIDO
4328 | 113090055 | CAMA ELECTROMECANICA | STRYKER | FL23SE | J24472 | HOSPITALIZACIÓN 2 NORTE | N/A | NORTE | ACTIVO | Equipo dado de baja | 23/04/2020 | N/A | N/A | 3 LLANTAS MALAS, SOLO BUENA IZQUIERDA TRASERA REGISTRO SANITARIO VENCIDO
4329 | 113090193 | CAMA ELECTROMECANICA | STRYKER | FL23SE | J24462 | HOSPITALIZACIÓN 2 NORTE | N/A | NORTE | ACTIVO | Equipo dado de baja | 23/04/2020 | N/A | N/A | REGISTRO SANITARIO VENCIDO
4330 | 113090218 | CAMA ELECTROMECANICA | STRYKER | FL23SE | J24206 | TALLER BIOMÉDICO NORTE | N/A | NORTE | ACTIVO | Equipo dado de baja | 28/04/2020 | N/A | N/A | FALTA VARILLA REGISTRO SANITARIO VENCIDO
4331 | 130008187 | CAMA ELECTROMECANICA | STRYKER | FL23SE | J24224 | TALLER BIOMÉDICO NORTE | N/A | NORTE | ACTIVO | Equipo dado de baja | 28/04/2020 | N/A | N/A | REGISTRO SANITARIO VENCIDO LLANTAS SIN GOMA
4332 | 130008162 | CAMA ELECTROMECANICA | STRYKER | FL23SE | J24329 | HOSPITALIZACIÓN 6 NORTE | N/A | NORTE | ACTIVO | Equipo dado de baja | 28/04/2020 | N/A | N/A | FALTA ACCESORIO AMARILLO EN BARANDA SUPERIOR IZQUEIRDA, LLANTAS SIN GOMA REGISTRO SANITARIO VENCIDO
4333 | 130008191 | CAMA ELECTROMECANICA | STRYKER | FL23SE | J24451 | TALLER BIOMÉDICO NORTE | N/A | NORTE | ACTIVO | Equipo dado de baja | 28/04/2020 | N/A | N/A | FALTA ACCESORIO NEGRO EN BAR REGISTRO SANITARIO VENCIDO
4334 | 130008160 | CAMA ELECTROMECANICA | STRYKER | FL23SE | J24374 | TALLER BIOMÉDICO NORTE | N/A | NORTE | ACTIVO | Equipo dado de baja | 28/04/2020 | N/A | N/A | CONTROL PIES DAÑADO, LLANTAS SIN GOMA REGISTRO SANITARIO VENCIDO
4335 | 130008391 | CAMA ELECTROMECANICA | STRYKER | FL23SE | J24464 | HOSPITALIZACIÓN 4 NORTE | N/A | NORTE | ACTIVO | Equipo dado de baja | 28/04/2020 | N/A | N/A | BARANDA IZQUIERDA DAÑADA REGISTRO SANITARIO VENCIDO
4336 | 113090097 | CAMA ELECTROMECANICA | STRYKER | FL23SE | J24398 | TALLER BIOMÉDICO NORTE | N/A | NORTE | ACTIVO | Equipo dado de baja | 28/04/2020 | N/A | N/A | EJE CENTRAL DEL CABEZAL MALO/VARILA IZQUIERDA REGISTRO SANITARIO VENCIDO PENDIENTE POR ASIGNAR
4337 | 130007010 | CAMA ELECTROMECANICA | STRYKER | FL23SE | J24231 | ADMI. URGENCIAS SEDE NORTE | OBSERVACIÓN ADULTO | NORTE | ACTIVO | Equipo dado de baja | 28/04/2020 | N/A | N/A | FALTA CLAVIJA REGISTRO SANITARIO VENCIDO PENDIENTE POR ASIGNAR
4338 | 130008390 | CAMA ELECTROMECANICA | STRYKER | FL23SE | J24314 | TALLER BIOMÉDICO NORTE | N/A | NORTE | ACTIVO | Equipo dado de baja | 28/04/2020 | N/A | N/A | REGISTRO SANITARIO VENCIDO PENDIENTE POR ASIGNAR
4339 | 130008389 | CAMA ELECTROMECANICA | STRYKER | FL23SE | J24315 | TALLER BIOMÉDICO NORTE | N/A | NORTE | ACTIVO | Equipo dado de baja | 28/04/2020 | N/A | N/A | BOTÓN IZQUIERDO, EXTERNO DEL ESPALDAR, PIEZA FRENO SUELTA REGISTRO SANITARIO VENCIDO PENDIENTE POR ASIGNAR
4340 | 130010906 | CAMA ELECTROMECANICA | STRYKER | FL23SE | J24425 | HOSPITALIZACIÓN 4 NORTE | N/A | NORTE | ACTIVO | Equipo dado de baja | 28/04/2020 | N/A | N/A | BARANDA DAÑADA, NO SUBE CABECERA REGISTRO SANITARIO VENCIDO PENDIENTE POR ASIGNAR
4341 | 113090217 | CAMA ELECTROMECANICA | STRYKER | FL23SE | J24442 | TALLER BIOMÉDICO NORTE | N/A | NORTE | ACTIVO | Equipo dado de baja | 28/04/2020 | N/A | N/A | REGISTRO SANITARIO VENCIDO PENDIENTE POR ASIGNAR
4342 | 130008393 | CAMA ELECTROMECANICA | STRYKER | FL23SE | J24312 | TALLER BIOMÉDICO NORTE | N/A | NORTE | ACTIVO | Equipo dado de baja | 28/04/2020 | N/A | N/A | REGISTRO SANITARIO VENCIDO PENDIENTE POR ASIGNAR
4343 | 130006928 | CAMA ELECTROMECANICA | STRYKER | FL23SE | J24280 | TALLER BIOMÉDICO NORTE | N/A | NORTE | ACTIVO | Equipo dado de baja | 28/04/2020 | N/A | N/A | REGISTRO SANITARIO VENCIDO PENDIENTE POR ASIGNAR
4344 | 130010911 | CAMA ELECTROMECANICA | STRYKER | FL23SE | J24222 | TALLER BIOMÉDICO NORTE | N/A | NORTE | ACTIVO | Equipo dado de baja | 28/04/2020 | N/A | N/A | NO SUBE CABECERA REGISTRO SANITARIO VENCIDO PENDIENTE POR ASIGNAR
4345 | 130010805 | CAMA ELECTROMECANICA | STRYKER | FL23SE | J24322 | TALLER BIOMÉDICO NORTE | N/A | NORTE | ACTIVO | Equipo dado de baja | 28/04/2020 | N/A | N/A | BARRA DOBLADA, NO SIRVE CABEZAL REGISTRO SANITARIO VENCIDO PENDIENTE POR ASIGNAR
4346 | 130008387 | CAMA ELECTROMECANICA | STRYKER | FL23SE | J24338 | TALLER BIOMÉDICO NORTE | N/A | NORTE | ACTIVO | Equipo dado de baja | 28/04/2020 | N/A | N/A | BARANDA MALA, FRICCIÓN EN LOS PIES REGISTRO SANITARIO VENCIDO PENDIENTE POR ASIGNAR
4347 | 130010814 | CAMA ELECTROMECANICA | STRYKER | FL23SE | J24317 | TALLER BIOMÉDICO NORTE | N/A | NORTE | ACTIVO | Equipo dado de baja | 28/04/2020 | N/A | N/A | NO BAJA CABECERA CON BARANDA DERECHA REGISTRO SANITARIO VENCIDO PENDIENTE POR ASIGNAR
4348 | 130006903 | CAMA ELECTROMECANICA | STRYKER | FL23SE | J24295 | HOSPITALIZACIÓN 4 NORTE | N/A | NORTE | ACTIVO | Equipo dado de baja | 28/04/2020 | N/A | N/A | CONTROL BRAZO IZQUIERDO TIENE PEGADO BOTON DE SUBIR DE USBIR Y BAJAR PIES REGISTRO SANITARIO VENCIDO PENDIENTE POR ASIGNAR
4349 | 130009886 | CAMA ELECTROMECANICA | STRYKER | FL23SE | J24357 | TALLER BIOMÉDICO NORTE | N/A | NORTE | ACTIVO | Equipo dado de baja | 28/04/2020 | N/A | N/A | LLANTAS DE CABECERA ATASCADAS, CABECERA NO SE ACCIONA CON NINGUN MANDO REGISTRO SANITARIO VENCIDO PENDIENTE POR ASIGNAR
4350 | 130009857 | CAMA ELECTROMECANICA | STRYKER | FL23SE | J24300 | TALLER BIOMÉDICO NORTE | N/A | NORTE | ACTIVO | Equipo dado de baja | 28/04/2020 | N/A | N/A | LLANTAS SIN GOMA, BARANDA INFERIOR DERECHA DAÑADA REGISTRO SANITARIO VENCIDO PENDIENTE POR ASIGNAR
4351 | 130008185 | CAMA ELECTROMECANICA | STRYKER | FL23SE | J24286 | TALLER BIOMÉDICO NORTE | N/A | NORTE | ACTIVO | Equipo dado de baja | 28/04/2020 | N/A | N/A | LEDS PANEL INFERIOR FALLA, LLANTAS SIN GOMA REGISTRO SANITARIO VENCIDO PENDIENTE POR ASIGNAR
4352 | 130010010 | CAMA ELECTROMECANICA | STRYKER | FL23SE | J24432 | HOSPITALIZACIÓN 6 NORTE | N/A | NORTE | ACTIVO | Equipo dado de baja | 28/04/2020 | N/A | N/A | LLANTAS SIN GOMA REGISTRO SANITARIO VENCIDO PENDIENTE POR ASIGNAR
4353 | 113090024 | CAMA ELECTROMECANICA | STRYKER | FL23SE | J24435 | TALLER BIOMÉDICO NORTE | N/A | NORTE | ACTIVO | Equipo dado de baja | 28/04/2020 | N/A | N/A | LLANTAS SIN GOMA, BARANDA SUPERIOR DERECHA DAÑADO REGISTRO SANITARIO VENCIDO PENDIENTE POR ASIGNAR
4354 | 11309853 | CAMA ELECTROMECANICA | STRYKER | FL23SE | J24241 | HOSPITALIZACIÓN 6 NORTE | N/A | NORTE | ACTIVO | Equipo dado de baja | 28/04/2020 | N/A | N/A | CONTROL DE DAÑADO, CAMA BAJA SOLA, LLANTAS SIN GOMA, SIN ACCESORIO AMARILLO BARANDA SUPERIOR IZQUIERDA REGISTRO SANITARIO VENCIDO PENDIENTE POR ASIGNAR
4355 | 130009860 | CAMA ELECTROMECANICA | STRYKER | FL23SE | J24255 | HOSPITALIZACIÓN 6 NORTE | N/A | NORTE | ACTIVO | Equipo dado de baja | 28/04/2020 | N/A | N/A | LLANTAS SIN GOMA REGISTRO SANITARIO VENCIDO PENDIENTE POR ASIGNAR
4356 | 130008164 | CAMA ELECTROMECANICA | STRYKER | FL23SE | J24417 | TALLER BIOMÉDICO NORTE | N/A | NORTE | ACTIVO | Equipo dado de baja | 28/04/2020 | N/A | N/A | CONTROL SUBUIDA DE CABECERA BARANDA SUP DER NO FUNCIONA, LLANTAS SIN GOMA REGISTRO SANITARIO VENCIDO PENDIENTE POR ASIGNAR
4357 | 13000815 | CAMA ELECTROMECANICA | STRYKER | FL23SE | J24393 | HOSPITALIZACIÓN 6 NORTE | N/A | NORTE | ACTIVO | Equipo dado de baja | 28/04/2020 | N/A | N/A | CONTROL BARANDAS NO, LLANTAS SIN GOMA REGISTRO SANITARIO VENCIDO PENDIENTE POR ASIGNAR
4358 | 130008142 | CAMA ELECTROMECANICA | STRYKER | FL23SE | J24262 | HOSPITALIZACIÓN 6 NORTE | N/A | NORTE | ACTIVO | Equipo dado de baja | 28/04/2020 | N/A | N/A | BARANDA SUP IZQ DAÑADA, LLANTAS SIN GOMA REGISTRO SANITARIO VENCIDO PENDIENTE POR ASIGNAR
4359 | 130008150 | CAMA ELECTROMECANICA | STRYKER | FL23SE | J24229 | TALLER BIOMÉDICO NORTE | N/A | NORTE | ACTIVO | Equipo dado de baja | 28/04/2020 | N/A | N/A | REGISTRO SANITARIO VENCIDO PENDIENTE POR ASIGNAR LLANTAS SIN GOMA,BAJADA DE CABECERA BARANDA IZQUIERDA NO FUNCIONA
4360 | 130009891 | CAMA ELECTROMECANICA | STRYKER | FL23SE | J24351 | TALLER BIOMÉDICO NORTE | N/A | NORTE | ACTIVO | Equipo dado de baja | 28/04/2020 | N/A | N/A | REGISTRO SANITARIO VENCIDO PENDIENTE POR ASIGNAR LLANTAS SIN GOMA
4361 | 130009881 | CAMA ELECTROMECANICA | STRYKER | FL23SE | J24287 | HOSPITALIZACIÓN 6 NORTE | N/A | NORTE | ACTIVO | Equipo dado de baja | 28/04/2020 | N/A | N/A | SIN ACCESORIO AMARILLO BARANDAS DEL LADO IZQ REGISTRO SANITARIO VENCIDO PENDIENTE POR ASIGNAR
4362 | 130009904 | CAMA ELECTROMECANICA | STRYKER | FL23SE | J24332 | HOSPITALIZACIÓN 6 NORTE | N/A | NORTE | ACTIVO | Equipo dado de baja | 28/04/2020 | N/A | N/A | NO FUNCIONA CAMA, LLANTAS SIN GOMA REGISTRO SANITARIO VENCIDO PENDIENTE POR ASIGNAR
4363 | 113031178 | CAMA ELECTROMECANICA | STRYKER | FL23SE | J24279 | HOSPITALIZACIÓN 6 NORTE | N/A | NORTE | ACTIVO | Equipo dado de baja | 28/04/2020 | N/A | N/A | SIN ACCESORIO BARANDA SUP IZQ, LLANTAS SIN GOMA REGISTRO SANITARIO VENCIDO PENDIENTE POR ASIGNAR
4364 | 130009981 | CAMA ELECTROMECANICA | STRYKER | FL23SE | J24319 | HEMATO - ONCOLOGÍA | HEMATO ADULTO | NORTE | ACTIVO | Equipo dado de baja | 28/04/2020 | N/A | N/A | BARANDA INFERIOR IZQUIERDA SE ATASCA AL SUBIR, LLANTAS SIN GOMA REGISTRO SANITARIO VENCIDO PENDIENTE POR ASIGNAR
4365 | 113090109 | CAMA ELECTROMECANICA | STRYKER | FL23SE | J24245 | HEMATO - ONCOLOGÍA | HEMATO ADULTO | NORTE | ACTIVO | Equipo dado de baja | 28/04/2020 | N/A | N/A | LLANTAS SIN GOMA REGISTRO SANITARIO VENCIDO PENDIENTE POR ASIGNAR
4366 | 113031166 | CAMA ELECTROMECANICA | STRYKER | FL23SE | J24284 | HEMATO - ONCOLOGÍA | HEMATO ADULTO | NORTE | ACTIVO | Equipo dado de baja | 28/04/2020 | N/A | N/A | LLANTAS SIN GOMA REGISTRO SANITARIO VENCIDO PENDIENTE POR ASIGNAR
4367 | 113031170 | CAMA ELECTROMECANICA | STRYKER | FL23SE | J24268 | HEMATO - ONCOLOGÍA | HEMATO ADULTO | NORTE | ACTIVO | Equipo dado de baja | 28/04/2020 | N/A | N/A | 113031170 REGISTRO SANITARIO VENCIDO PENDIENTE POR ASIGNAR
4368 | 113031185 | CAMA ELECTROMECANICA | STRYKER | FL23SE | J24235 | HEMATO - ONCOLOGÍA | HEMATO ADULTO | NORTE | ACTIVO | Equipo dado de baja | 28/04/2020 | N/A | N/A | BARANDA SUPERIOR IZQUIERDA ATASCADA, LLANTAS SIN GOMA REGISTRO SANITARIO VENCIDO PENDIENTE POR ASIGNAR
4369 | 130007052 | CAMA ELECTROMECANICA | STRYKER | FL23SE | J24448 | HEMATO - ONCOLOGÍA | HEMATO ADULTO | NORTE | ACTIVO | Equipo dado de baja | 28/04/2020 | N/A | N/A | SIN ACCESORIO EN LAS BARANDAS SUPERIORES, LLANTAS SIN GOMA REGISTRO SANITARIO VENCIDO PENDIENTE POR ASIGNAR
4370 | 130006546 | CAMA ELECTROMECANICA | STRYKER | FL23SE | J24353 | HEMATO - ONCOLOGÍA | HEMATO ADULTO | NORTE | ACTIVO | Equipo dado de baja | 28/04/2020 | N/A | N/A | FALTA ACCESORIO EN BARANDA INFERIOR IZQUIERDO REGISTRO SANITARIO VENCIDO PENDIENTE POR ASIGNAR
4371 | 113032499 | CAMA ELECTROMECANICA | STRYKER | FL23SE | J24238 | HEMATO - ONCOLOGÍA | HEMATO ADULTO | NORTE | ACTIVO | Equipo dado de baja | 28/04/2020 | N/A | N/A | FALTA ACCESORIO BARANDA INFERIOR IZQUIERDO, LLANTAS SIN GOMA REGISTRO SANITARIO VENCIDO PENDIENTE POR ASIGNAR
4372 | 130010815 | CAMA ELECTROMECANICA | STRYKER | FL23SE | J24321 | HEMATO - ONCOLOGÍA | HEMATO ADULTO | NORTE | ACTIVO | Equipo dado de baja | 28/04/2020 | N/A | N/A | BARANDA INFERIOR IZQUIERDA ATASCADA,LLANTAS SIN GOMA REGISTRO SANITARIO VENCIDO PENDIENTE POR ASIGNAR
4373 | 130012403 | CAMA ELECTROMECANICA | STRYKER | FL23SE | J24454 | HEMATO - ONCOLOGÍA | HEMATO ADULTO | NORTE | ACTIVO | Equipo dado de baja | 28/04/2020 | N/A | N/A | LLANTAS SIN GOMA, REGISTRO SANITARIO VENCIDO PENDIENTE POR ASIGNAR
4374 | 130007067 | CAMA ELECTROMECANICA | STRYKER | FL23SE | J24427 | HEMATO - ONCOLOGÍA | HEMATO ADULTO | NORTE | ACTIVO | Equipo dado de baja | 28/04/2020 | N/A | N/A | LLANTAS SIN GOMA, REGISTRO SANITARIO VENCIDO PENDIENTE POR ASIGNAR
4375 | 130010812 | CAMA ELECTROMECANICA | STRYKER | FL23SE | J24330 | HEMATO - ONCOLOGÍA | HEMATO ADULTO | NORTE | ACTIVO | Equipo dado de baja | 28/04/2020 | N/A | N/A | FALTA ACCESORIOS EN BARANDA SUP IZQ, LLANTAS SIN GOMA REGISTRO SANITARIO VENCIDO PENDIENTE POR ASIGNAR
4376 | 113090018 | CAMA ELECTROMECANICA | STRYKER | FL23SE | J24249 | HEMATO - ONCOLOGÍA | HEMATO ADULTO | NORTE | ACTIVO | Equipo dado de baja | 28/04/2020 | N/A | N/A | ACCESORIO AMARILLO SUPERIOR DERECHA SUELTA, LLANTAS SIN GOMA REGISTRO SANITARIO VENCIDO PENDIENTE POR ASIGNAR
4377 | 130006550 | CAMA ELECTROMECANICA | STRYKER | FL23SE | J24208 | HEMATO - ONCOLOGÍA | HEMATO ADULTO | NORTE | ACTIVO | Equipo dado de baja | 28/04/2020 | N/A | N/A | FALTAN ACCESORIOS AMARILLOS EN INFERIOR IZQUIERDO Y SUPERIOR DERECHA. LLANTAS SIN GOMA REGISTRO SANITARIO VENCIDO PENDIENTE POR ASIGNAR
4378 | 113090210 | CAMA ELECTROMECANICA | STRYKER | FL23SE | J24205 | HOSPITALIZACIÓN 6 NORTE | N/A | NORTE | ACTIVO | Equipo dado de baja | 28/04/2020 | N/A | N/A | LLANTAS SIN GOMA REGISTRO SANITARIO VENCIDO PENDIENTE POR ASIGNAR
4379 | 130006684 | CAMA ELECTROMECANICA | STRYKER | FL23SE | J24343 | HEMATO - ONCOLOGÍA | HEMATO PEDIÁTRICA | NORTE | ACTIVO | Equipo dado de baja | 28/04/2020 | N/A | N/A | LLANTAS SIN GOMA REGISTRO SANITARIO VENCIDO PENDIENTE POR ASIGNAR
4380 | 113032439 | CAMA ELECTROMECANICA | STRYKER | FL23SE | J24447 | HEMATO - ONCOLOGÍA | N/A | NORTE | ACTIVO | Equipo dado de baja | 28/04/2020 | N/A | N/A | FALTA ACCESORIO AMARILLO EN PARTE INFERIOR DERECHA, LLANTAS SIN GOMA REGISTRO SANITARIO VENCIDO PENDIENTE POR ASIGNAR
4381 | 130007993 | CAMA ELECTROMECANICA | STRYKER | FL23SE | J24276 | HEMATO - ONCOLOGÍA | HEMATO PEDIÁTRICA | NORTE | ACTIVO | Equipo dado de baja | 28/04/2020 | N/A | N/A | LLANTAS SIN GOMA REGISTRO SANITARIO VENCIDO PENDIENTE POR ASIGNAR
4382 | 113090110 | CAMA ELECTROMECANICA | STRYKER | FL23SE | J24347 | HEMATO - ONCOLOGÍA | HEMATO PEDIÁTRICA | NORTE | ACTIVO | Equipo dado de baja | 28/04/2020 | N/A | N/A | FALTA ACCESORIO AMARILLO EN BARANDA SUPERIOR IZQUIERDA E INFERIOR DERECHA, LLANTAS SIN GOMA REGISTRO SANITARIO VENCIDO PENDIENTE POR ASIGNAR
4383 | 113032434 | CAMA ELECTROMECANICA | STRYKER | FL23SE | J24344 | HEMATO - ONCOLOGÍA | HEMATO PEDIÁTRICA | NORTE | ACTIVO | Equipo dado de baja | 28/04/2020 | N/A | N/A | FALTA ACCESORIOS AMARILLO EN BARANDA INFERIOR IZQUIERDA, LLANTAS SIN GOMA REGISTRO SANITARIO VENCIDO PENDIENTE POR ASIGNAR
4384 | 113031177 | CAMA ELECTROMECANICA | STRYKER | FL23SE | J24318 | HEMATO - ONCOLOGÍA | HEMATO PEDIÁTRICA | NORTE | ACTIVO | Equipo dado de baja | 28/04/2020 | N/A | N/A | CONTROL DE BARANDA IZQUIERDA NO FUNCIONA, LLANTAS SIN GOMA REGISTRO SANITARIO VENCIDO PENDIENTE POR ASIGNAR
4385 | 130011440 | CAMA ELECTROMECANICA | STRYKER | FL23SE | J24409 | HOSPITALIZACIÓN 6 NORTE | N/A | NORTE | ACTIVO | Equipo dado de baja | 28/04/2020 | N/A | N/A | BARANDA SUPERIOR DERECHA DAÑADA, LLANTAS SIN GOMA REGISTRO SANITARIO VENCIDO PENDIENTE POR ASIGNAR
4386 | 113031193 | CAMA ELECTROMECANICA | STRYKER | FL23SE | J24403 | HEMATO - ONCOLOGÍA | HEMATO PEDIÁTRICA | NORTE | ACTIVO | Equipo dado de baja | 28/04/2020 | N/A | N/A | CONTROL PANEL SUPERIOR DERECHA NO FUNCIONA, LLANTAS SIN GOMA REGISTRO SANITARIO VENCIDO PENDIENTE POR ASIGNAR
4387 | 130007023 | CAMA ELECTROMECANICA | STRYKER | FL23SE | J24445 | HEMATO - ONCOLOGÍA | HEMATO PEDIÁTRICA | NORTE | ACTIVO | Equipo dado de baja | 28/04/2020 | N/A | N/A | LLANTAS SIN GOMA REGISTRO SANITARIO VENCIDO PENDIENTE POR ASIGNAR
4388 | 113090204 | CAMA ELECTROMECANICA | STRYKER | FL23SE | J24299 | TALLER BIOMÉDICO NORTE | N/A | NORTE | ACTIVO | Equipo dado de baja | 28/04/2020 | N/A | N/A | BARANDA SUPERIOR IZQUIERDA ATASCADA, LLANTAS SIN GOMA REGISTRO SANITARIO VENCIDO PENDIENTE POR ASIGNAR
4389 | 130009091 | CAMA ELECTROMECANICA | STRYKER | FL23SE | J24283 | HEMATO - ONCOLOGÍA | N/A | NORTE | ACTIVO | Equipo dado de baja | 05/05/2020 | N/A | N/A | LLANTAS SIN GOMA REGISTRO SANITARIO VENCIDO PENDIENTE POR ASIGNAR
4390 | 113031165 | CAMA ELECTROMECANICA | STRYKER | FL23SE | J24433 | HEMATO - ONCOLOGÍA | HEMATO PEDIÁTRICA | NORTE | ACTIVO | Equipo dado de baja | 05/05/2020 | N/A | N/A | LLANTAS SIN GOMA REGISTRO SANITARIO VENCIDO PENDIENTE POR ASIGNAR
4391 | 113090008 | CAMA ELECTROMECANICA | STRYKER | FL23SE | J24298 | HOSPITALIZACIÓN 6 NORTE | N/A | NORTE | ACTIVO | Equipo dado de baja | 05/05/2020 | N/A | N/A | PANEL IZQUIERDO NO FUNCIONA, LLANTAS SIN GOMA REGISTRO SANITARIO VENCIDO PENDIENTE POR ASIGNAR
4392 | 130008043 | CAMA ELECTROMECANICA | STRYKER | FL23SE | J24325 | TALLER BIOMÉDICO NORTE | N/A | NORTE | ACTIVO | Equipo dado de baja | 05/05/2020 | N/A | N/A | LLANTAS SIN GOMA, SIN ACCESORIO AMARILLO BARANDA SUPERIOR IZQUIERDA REGISTRO SANITARIO VENCIDO PENDIENTE POR ASIGNAR
4393 | 130008040 | CAMA ELECTROMECANICA | STRYKER | FL23SE | J24467 | HOSPITALIZACIÓN 4 NORTE | N/A | NORTE | ACTIVO | Equipo dado de baja | 05/05/2020 | N/A | N/A | FALTA ACCESORIO EN BARANDAS SUPERIOR, LLANTAS SIN GOMA REGISTRO SANITARIO VENCIDO PENDIENTE POR ASIGNAR
4394 | 1130009027 | CAMA ELECTROMECANICA | STRYKER | FL23SE | J24376 | HOSPITALIZACIÓN 6 NORTE | N/A | NORTE | ACTIVO | Equipo dado de baja | 05/05/2020 | N/A | N/A | LLANTAS SIN GOMA REGISTRO SANITARIO VENCIDO PENDIENTE POR ASIGNAR
4395 | 130008090 | CAMA ELECTROMECANICA | STRYKER | FL23SE | J24230 | HOSPITALIZACIÓN 6 NORTE | N/A | NORTE | ACTIVO | Equipo dado de baja | 05/05/2020 | N/A | N/A | EL LED DE SUBIDA DE CABEZAL DEL CONTROL INFERIOR ESTA FALLANDO. LLANTAS SIN GOMA. FALLA EL PANEL DE CONTROL DE LA BARANDA SUPERIOR REGISTRO SANITARIO VENCIDO PENDIENTE POR ASIGNAR
4396 | 130008064 | CAMA ELECTROMECANICA | STRYKER | FL23SE | J24261 | HOSPITALIZACIÓN 6 NORTE | N/A | NORTE | ACTIVO | Equipo dado de baja | 05/05/2020 | N/A | N/A | FALLA PANEL SUPERIOR IZQUIERDA BOTON DE SUBIR AL INTERIOR. LLANTAS SUPERIOR DERECHA CON CAUCHO PARTIDO REGISTRO SANITARIO VENCIDO PENDIENTE POR ASIGNAR
4397 | 130009020 | CAMA ELECTROMECANICA | STRYKER | FL23SE | J24361 | HOSPITALIZACIÓN 6 NORTE | N/A | NORTE | ACTIVO | Equipo dado de baja | 05/05/2020 | N/A | N/A | BARANDA SUPERIOR IZQUIERDA DAÑADA. LLANTAS SIN GOMA REGISTRO SANITARIO VENCIDO PENDIENTE POR ASIGNAR
4398 | 130009071 | CAMA ELECTROMECANICA | STRYKER | FL23SE | J24408 | HOSPITALIZACIÓN 6 NORTE | N/A | NORTE | ACTIVO | Equipo dado de baja | 05/05/2020 | N/A | N/A | LLANTAS SIN GOMA. EN EL PANEL DE LA BARANDA IZQUIERDA NO FUNCIONA EL CONTROL DE PIES EN BAJADA. FALTA ACCESORIOS AMARILLO EN LA BARANDA SUPERIOR REGISTRO SANITARIO VENCIDO PENDIENTE POR ASIGNAR
4399 | 130005398 | CAMA ELECTROMECANICA | STRYKER | FL23SE | J24397 | HOSPITALIZACIÓN 4 NORTE | N/A | NORTE | ACTIVO | Equipo dado de baja | 05/05/2020 | N/A | N/A | STIKER DEL CONTROL DE LA BARANDA IZQUIERDA DESPEGADO. FALTA ACCESORIOS AMARILLO EN BARANDA INFERIOR IZQUIERDA. LE FALTA LA CABECERA EN LA BARANDA SUPERIOR REGISTRO SANITARIO VENCIDO PENDIENTE POR ASIGNAR
4400 | 130008051 | CAMA ELECTROMECANICA | STRYKER | FL23SE | J24405 | HOSPITALIZACIÓN 6 NORTE | N/A | NORTE | ACTIVO | Equipo dado de baja | 05/05/2020 | N/A | N/A | FALTA ACCESORIO AMARILLO EN BARANDA INFERIOR DERECHA. BARANDA SUPERIOR IZQUIERDA DAÑADA. LLANTAS SIN CAUCHO REGISTRO SANITARIO VENCIDO PENDIENTE POR ASIGNAR
4401 | 1130005379 | CAMA ELECTROMECANICA | STRYKER | FL23SE | J24254 | HOSPITALIZACIÓN 6 NORTE | N/A | NORTE | ACTIVO | Equipo dado de baja | 05/05/2020 | N/A | N/A | NO TIENE CABLE DE ALIMENTACIÓN. SIN ACCESORIO AMARILLO EN SUPERIOR DERECHO. LLANTAS SIN CAUCHO REGISTRO SANITARIO VENCIDO PENDIENTE POR ASIGNAR
4402 | 130008021 | CAMA ELECTROMECANICA | STRYKER | FL23SE | J24220 | ADMI. URGENCIAS SEDE NORTE | OBSERVACIÓN ADULTO | NORTE | ACTIVO | Equipo dado de baja | 05/05/2020 | N/A | N/A | EN EL PANEL INFERIOR EL DE LOS PIES ESTÁ DEFECTUOSO. EN LAS BARANDAS ESTA DAÑADO EL CONTROL DE PIES Y SUBIDO. LLANTAS SIN GOMA REGISTRO SANITARIO VENCIDO PENDIENTE POR ASIGNAR
4403 | 113031158 | CAMA ELECTROMECANICA | STRYKER | FL23SE | J24446 | HOSPITALIZACIÓN 4 NORTE | N/A | NORTE | ACTIVO | Equipo dado de baja | 05/05/2020 | N/A | N/A | LLANTAS SIN GOMA REGISTRO SANITARIO VENCIDO PENDIENTE POR ASIGNAR
4404 | 130009017 | CAMA ELECTROMECANICA | STRYKER | FL23SE | J24281 | HOSPITALIZACIÓN 6 NORTE | N/A | NORTE | ACTIVO | Equipo dado de baja | 05/05/2020 | N/A | N/A | FALLA LED DE CABECERA EN PANEL INFERIOR. PANEL DE BARANDA SUPERIOR DERECHA ESTA DEFECTUOSO. LLANTA SIN GOMA REGISTRO SANITARIO VENCIDO PENDIENTE POR ASIGNAR
4405 | 1130009042 | CAMA ELECTROMECANICA | STRYKER | FL23SE | J24305 | HOSPITALIZACIÓN 4 NORTE | N/A | NORTE | ACTIVO | Equipo dado de baja | 05/05/2020 | N/A | N/A | LLANTA SIN GOMA REGISTRO SANITARIO VENCIDO PENDIENTE POR ASIGNAR
4406 | 130009007 | CAMA ELECTROMECANICA | STRYKER | FL23SE | J24215 | ADMI. URGENCIAS SEDE NORTE | OBSERVACIÓN ADULTO | NORTE | ACTIVO | Equipo dado de baja | 05/05/2020 | N/A | N/A | LLANTAS SIN GOMA. BARANDA SUPERIOR IZQUIERDA DAÑADA Y SIN ACCESORIO AMARILLO. BARANDA INFERIOR IZQUIERDA ATASCADA. TIENE UN SONIDO AL SUBIR Y BAJAR TODA LA CAMA. FALTA ACCESORIO AMARILLO EN INFERIOR DERECHA. LED DE SUBIR CABECERA NO PRENDE EN PANEL INFERIOR REGISTRO SANITARIO VENCIDO PENDIENTE POR ASIGNAR
4407 | 130009097 | CAMA ELECTROMECANICA | STRYKER | FL23SE | J24430 | TALLER BIOMÉDICO NORTE | N/A | NORTE | ACTIVO | Equipo dado de baja | 05/05/2020 | N/A | N/A | LLANTAS SIN GOMA REGISTRO SANITARIO VENCIDO PENDIENTE POR ASIGNAR
4408 | 130006681 | CAMA ELECTROMECANICA | STRYKER | FL23SE | J24339 | HOSPITALIZACIÓN 4 NORTE | N/A | NORTE | ACTIVO | Equipo dado de baja | 05/05/2020 | N/A | N/A | REGISTRO SANITARIO VENCIDO PENDIENTE POR ASIGNAR
4409 | 113032423 | CAMA ELECTROMECANICA | STRYKER | FL23SE | J24266 | TALLER BIOMÉDICO NORTE | N/A | NORTE | ACTIVO | Equipo dado de baja | 05/05/2020 | N/A | N/A | REGISTRO SANITARIO VENCIDO PENDIENTE POR ASIGNAR
4410 | 113090227 | CAMA ELECTROMECANICA | STRYKER | FL23SE | J24306 | TALLER BIOMÉDICO NORTE | N/A | NORTE | ACTIVO | Equipo dado de baja | 05/05/2020 | N/A | N/A | BARANDAS DAÑADAS, PARTE ELÉCTRICA OK REGISTRO SANITARIO VENCIDO PENDIENTE POR ASIGNAR
4411 | 1300109010 | CAMA ELECTROMECANICA | STRYKER | FL23SE | J24311 | TALLER BIOMÉDICO NORTE | N/A | NORTE | ACTIVO | Equipo dado de baja | 05/05/2020 | N/A | N/A | BARANDA SUPERIOR DERECHA MALA REGISTRO SANITARIO VENCIDO PENDIENTE POR ASIGNAR
4412 | 113090201 | CAMA ELECTROMECANICA | STRYKER | FL23SE | J24328 | TALLER BIOMÉDICO NORTE | N/A | NORTE | ACTIVO | Equipo dado de baja | 05/05/2020 | N/A | N/A | NO SUBE BARANDA DERECHA INFERIOR, NECESITA AJUSTE REGISTRO SANITARIO VENCIDO PENDIENTE POR ASIGNAR
4413 | 130008388 | CAMA ELECTROMECANICA | STRYKER | FL23SE | J24456 | TALLER BIOMÉDICO NORTE | N/A | NORTE | ACTIVO | Equipo dado de baja | 05/05/2020 | N/A | N/A | CABECERA NO SUBE, BARANDA SUPERIOR DAÑADA REGISTRO SANITARIO VENCIDO PENDIENTE POR ASIGNAR
4414 | 130007084 | CAMA ELECTROMECANICA | STRYKER | FL23SE | J24342 | TALLER BIOMÉDICO NORTE | N/A | NORTE | ACTIVO | Equipo dado de baja | 05/05/2020 | N/A | N/A | CONTROL DE BRAZO IZQUIERDA, NO SIRVE NINGUN COMANDO REGISTRO SANITARIO VENCIDO PENDIENTE POR ASIGNAR
4415 | 130007065 | CAMA ELECTROMECANICA | STRYKER | FL23SE | J24356 | HOSPITALIZACIÓN 6 NORTE | N/A | NORTE | ACTIVO | Equipo dado de baja | 05/05/2020 | N/A | N/A | LLANTAS SIN GOMA REGISTRO SANITARIO VENCIDO PENDIENTE POR ASIGNAR
4416 | 130006539 | CAMA ELECTROMECANICA | STRYKER | FL23SE | J24258 | TALLER BIOMÉDICO NORTE | N/A | NORTE | ACTIVO | Equipo dado de baja | 05/05/2020 | N/A | N/A | FUNCIONA SOLO CONTROL DE PIES REGISTRO SANITARIO VENCIDO PENDIENTE POR ASIGNAR
4417 | 130009016 | CAMA ELECTROMECANICA | STRYKER | FL23SE | N/A | TALLER BIOMÉDICO NORTE | N/A | NORTE | ACTIVO | Equipo dado de baja | 05/05/2020 | N/A | N/A | SIN CONTROLES REGISTRO SANITARIO VENCIDO PENDIENTE POR ASIGNAR
4418 | 113031199 | CAMA ELECTROMECANICA | STRYKER | FL23SE | J24383 | HOSPITALIZACIÓN 6 NORTE | N/A | NORTE | ACTIVO | Equipo dado de baja | 05/05/2020 | N/A | N/A | LLANTAS SIN GOMA REGISTRO SANITARIO VENCIDO PENDIENTE POR ASIGNAR
4419 | 130910013 | CAMA ELECTROMECANICA | STRYKER | FL23SE | J24309 | TALLER BIOMÉDICO NORTE | N/A | NORTE | ACTIVO | Equipo dado de baja | 05/05/2020 | N/A | N/A | LLANTAS SIN GOMA REGISTRO SANITARIO VENCIDO PENDIENTE POR ASIGNAR
4420 | 130009821 | CAMA ELECTROMECANICA | STRYKER | FL23SE | J24402 | TALLER BIOMÉDICO NORTE | N/A | NORTE | ACTIVO | Equipo dado de baja | 05/05/2020 | N/A | N/A | LLANTAS SIN GOMA REGISTRO SANITARIO VENCIDO PENDIENTE POR ASIGNAR
4421 | 130010003 | CAMA ELECTROMECANICA | STRYKER | FL23SE | J24209 | TALLER BIOMÉDICO NORTE | N/A | NORTE | ACTIVO | Equipo dado de baja | 05/05/2020 | N/A | N/A | CONTROL SUPERIOR DERECHA NO SIRVE REGISTRO SANITARIO VENCIDO PENDIENTE POR ASIGNAR
4422 | 130009885 | CAMA ELECTROMECANICA | STRYKER | FL23SE | J24434 | HOSPITALIZACIÓN 6 NORTE | N/A | NORTE | ACTIVO | Equipo dado de baja | 05/05/2020 | N/A | N/A | CONTROL BARANDA IZQUIERDA FALLA REGISTRO SANITARIO VENCIDO PENDIENTE POR ASIGNAR
4423 | 130007089 | CAMA ELECTROMECANICA | STRYKER | FL23SE | J24469 | HOSPITALIZACIÓN 6 NORTE | N/A | NORTE | ACTIVO | Equipo dado de baja | 05/05/2020 | N/A | N/A | CONTROL IZQUIERDA FALLA REGISTRO SANITARIO VENCIDO PENDIENTE POR ASIGNAR
4424 | 113031183 | CAMA ELECTROMECANICA | STRYKER | FL23SE | J24296 | HOSPITALIZACIÓN 4 NORTE | N/A | NORTE | ACTIVO | Equipo dado de baja | 05/05/2020 | N/A | N/A | ACOPLE IZQUIERDO INFERIOR DAÑADO REGISTRO SANITARIO VENCIDO PENDIENTE POR ASIGNAR
4425 | 130009815 | CAMA ELECTROMECANICA | STRYKER | FL23SE | J24257 | HOSPITALIZACIÓN 6 NORTE | N/A | NORTE | ACTIVO | Equipo dado de baja | 05/05/2020 | N/A | N/A | NO TIENE CONTROL IZQUIERDO REGISTRO SANITARIO VENCIDO PENDIENTE POR ASIGNAR
4426 | 130009911 | CAMA ELECTROMECANICA | STRYKER | FL23SE | J24421 | HOSPITALIZACIÓN 6 NORTE | N/A | NORTE | ACTIVO | Equipo dado de baja | 05/05/2020 | N/A | N/A | BARANDA SUPERIOR DERECHA DAÑADA REGISTRO SANITARIO VENCIDO PENDIENTE POR ASIGNAR
4427 | 130009907 | CAMA ELECTROMECANICA | STRYKER | FL23SE | J24373 | ADMI. URGENCIAS SEDE NORTE | OBSERVACIÓN ADULTO | NORTE | ACTIVO | Equipo dado de baja | 05/05/2020 | N/A | N/A | BARANDA SUPERIOR IZQUIERDA DAÑADA, LLANTAS SIN GOMA REGISTRO SANITARIO VENCIDO PENDIENTE POR ASIGNAR
4428 | 130009895 | CAMA ELECTROMECANICA | STRYKER | FL23SE | J24285 | HOSPITALIZACIÓN 6 NORTE | N/A | NORTE | ACTIVO | Equipo dado de baja | 05/05/2020 | N/A | N/A | LLANTAS SIN GOMA REGISTRO SANITARIO VENCIDO PENDIENTE POR ASIGNAR
4429 | 130009889 | CAMA ELECTROMECANICA | STRYKER | FL23SE | J24302 | HOSPITALIZACIÓN 6 NORTE | N/A | NORTE | ACTIVO | Equipo dado de baja | 06/05/2020 | N/A | N/A | REGISTRO SANITARIO VENCIDO PENDIENTE POR ASIGNAR
4430 | 130009900 | CAMA ELECTROMECANICA | STRYKER | FL23SE | J24293 | HOSPITALIZACIÓN 6 NORTE | N/A | NORTE | ACTIVO | Equipo dado de baja | 06/05/2020 | N/A | N/A | REGISTRO SANITARIO VENCIDO PENDIENTE POR ASIGNAR
4431 | 113032430 | CAMA ELECTROMECANICA | STRYKER | FL23SE | J24362 | ADMI. URGENCIAS SEDE NORTE | OBSERVACIÓN ADULTO | NORTE | ACTIVO | Equipo dado de baja | 06/05/2020 | N/A | N/A | REGISTRO SANITARIO VENCIDO PENDIENTE POR ASIGNAR
4432 | 130009910 | CAMA ELECTROMECANICA | STRYKER | FL23SE | J24396 | HOSPITALIZACIÓN 6 NORTE | N/A | NORTE | ACTIVO | Equipo dado de baja | 06/05/2020 | N/A | N/A | REGISTRO SANITARIO VENCIDO PENDIENTE POR ASIGNAR
4433 | 130007095 | CAMA ELECTROMECANICA | STRYKER | FL23SE | J24292 | HEMATO - ONCOLOGÍA | HEMATO ADULTO | NORTE | ACTIVO | Equipo dado de baja | 06/05/2020 | N/A | N/A | REGISTRO SANITARIO VENCIDO PENDIENTE POR ASIGNAR
4434 | 130007983 | CAMA ELECTROMECANICA | STRYKER | FL23SE | J24294 | HEMATO - ONCOLOGÍA | HEMATO ADULTO | NORTE | ACTIVO | Equipo dado de baja | 06/05/2020 | N/A | N/A | REGISTRO SANITARIO VENCIDO PENDIENTE POR ASIGNAR
4435 | 130009088 | CAMA ELECTROMECANICA | STRYKER | FL23SE | J24461 | HEMATO - ONCOLOGÍA | HEMATO ADULTO | NORTE | ACTIVO | Equipo dado de baja | 06/05/2020 | N/A | N/A | REGISTRO SANITARIO VENCIDO PENDIENTE POR ASIGNAR
4436 | 130008315 | CAMA ELECTROMECANICA | STRYKER | FL23SE | J24331 | HEMATO - ONCOLOGÍA | HEMATO ADULTO | NORTE | ACTIVO | Equipo dado de baja | 06/05/2020 | N/A | N/A | REGISTRO SANITARIO VENCIDO PENDIENTE POR ASIGNAR
4437 | 130006948 | CAMA ELECTROMECANICA | STRYKER | FL23SE | J24333 | HEMATO - ONCOLOGÍA | HEMATO ADULTO | NORTE | ACTIVO | Equipo dado de baja | 06/05/2020 | N/A | N/A | REGISTRO SANITARIO VENCIDO PENDIENTE POR ASIGNAR
4438 | 130006690 | CAMA ELECTROMECANICA | STRYKER | FL23SE | J24323 | HEMATO - ONCOLOGÍA | HEMATO ADULTO | NORTE | ACTIVO | Equipo dado de baja | 06/05/2020 | N/A | N/A | REGISTRO SANITARIO VENCIDO PENDIENTE POR ASIGNAR
4439 | 130007074 | CAMA ELECTROMECANICA | STRYKER | FL23SE | J24233 | HEMATO - ONCOLOGÍA | N/A | NORTE | ACTIVO | Equipo dado de baja | 06/05/2020 | N/A | N/A | REGISTRO SANITARIO VENCIDO PENDIENTE POR ASIGNAR
4440 | 14786 | CAMA ELECTROMECANICA | STRYKER | FL23SE | J24473 | HEMATO - ONCOLOGÍA | HEMATO ADULTO | NORTE | ACTIVO | Equipo dado de baja | 06/05/2020 | N/A | N/A | REGISTRO SANITARIO VENCIDO PENDIENTE POR ASIGNAR
4441 | 130006914 | CAMA ELECTROMECANICA | STRYKER | FL23SE | J24423 | HEMATO - ONCOLOGÍA | HEMATO ADULTO | NORTE | ACTIVO | Equipo dado de baja | 06/05/2020 | N/A | N/A | 130006914
4442 | 130006939 | CAMA ELECTROMECANICA | STRYKER | FL23SE | J24259 | HEMATO - ONCOLOGÍA | HEMATO ADULTO | NORTE | ACTIVO | Equipo dado de baja | 06/05/2020 | N/A | N/A
4443 | 130006961 | CAMA ELECTROMECANICA | STRYKER | FL23SE | J24360 | HEMATO - ONCOLOGÍA | N/A | NORTE | ACTIVO | Equipo dado de baja | 06/05/2020 | N/A | N/A | PENDIENTE ASIGNACIÓN NO TIENE REGISTRO SANITARIO
4444 | 130006953 | CAMA ELECTROMECANICA | STRYKER | FL23SE | J24444 | HEMATO - ONCOLOGÍA | N/A | NORTE | ACTIVO | Equipo dado de baja | 06/05/2020 | N/A | N/A | PENDIENTE ASIGNACIÓN NO TIENE REGISTRO SANITARIO
4445 | 130006543 | CAMA ELECTROMECANICA | STRYKER | FL23SE | J24301 | HEMATO - ONCOLOGÍA | HEMATO ADULTO | NORTE | ACTIVO | Equipo dado de baja | 06/05/2020 | N/A | N/A | PENDIENTE ASIGNACIÓN NO TIENE REGISTRO SANITARIO
4446 | 130011437 | CAMA ELECTROMECANICA | STRYKER | FL23SE | J24304 | HEMATO - ONCOLOGÍA | HEMATO ADULTO | NORTE | ACTIVO | Equipo dado de baja | 06/05/2020 | N/A | N/A | PENDIENTE ASIGNACIÓN NO TIENE REGISTRO SANITARIO
4447 | 130006932 | CAMA ELECTROMECANICA | STRYKER | FL23SE | J24455 | HEMATO - ONCOLOGÍA | N/A | NORTE | ACTIVO | Equipo dado de baja | 06/05/2020 | N/A | N/A | PENDIENTE ASIGNACIÓN NO TIENE REGISTRO SANITARIO
4448 | 130006927 | CAMA ELECTROMECANICA | STRYKER | FL23SE | J24386 | HEMATO - ONCOLOGÍA | N/A | NORTE | ACTIVO | Equipo dado de baja | 06/05/2020 | N/A | N/A | PENDIENTE ASIGNACIÓN NO TIENE REGISTRO SANITARIO
4449 | 130006679 | CAMA ELECTROMECANICA | STRYKER | FL23SE | J24413 | HEMATO - ONCOLOGÍA | HEMATO ADULTO | NORTE | ACTIVO | Equipo dado de baja | 06/05/2020 | N/A | N/A | PENDIENTE ASIGNACIÓN NO TIENE REGISTRO SANITARIO
4450 | 130011439 | CAMA ELECTROMECANICA | STRYKER | FL23SE | J24289 | HEMATO - ONCOLOGÍA | HEMATO PEDIÁTRICA | NORTE | ACTIVO | Equipo dado de baja | 06/05/2020 | N/A | N/A | PENDIENTE ASIGNACIÓN NO TIENE REGISTRO SANITARIO
4451 | 130007003 | CAMA ELECTROMECANICA | STRYKER | FL23SE | J24275 | HEMATO - ONCOLOGÍA | HEMATO PEDIÁTRICA | NORTE | ACTIVO | Equipo dado de baja | 06/05/2020 | N/A | N/A | PENDIENTE ASIGNACIÓN NO TIENE REGISTRO SANITARIO
4452 | 130007031 | CAMA ELECTROMECANICA | STRYKER | FL23SE | J24316 | HEMATO - ONCOLOGÍA | HEMATO PEDIÁTRICA | NORTE | ACTIVO | Equipo dado de baja | 06/05/2020 | N/A | N/A | PENDIENTE ASIGNACIÓN NO TIENE REGISTRO SANITARIO
4453 | 130010903 | CAMA ELECTROMECANICA | STRYKER | FL23SE | J24387 | HOSPITALIZACIÓN 4 NORTE | N/A | NORTE | ACTIVO | Equipo dado de baja | 06/05/2020 | N/A | N/A | PENDIENTE ASIGNACIÓN NO TIENE REGISTRO SANITARIO
4454 | 130009978 | CAMA ELECTROMECANICA | STRYKER | FL23SE | J24438 | HEMATO - ONCOLOGÍA | HEMATO PEDIÁTRICA | NORTE | ACTIVO | Equipo dado de baja | 06/05/2020 | N/A | N/A | PENDIENTE ASIGNACIÓN NO TIENE REGISTRO SANITARIO
4455 | 130005198 | CAMA ELECTROMECANICA | STRYKER | FL23SE | J24217 | HEMATO - ONCOLOGÍA | HEMATO PEDIÁTRICA | NORTE | ACTIVO | Equipo dado de baja | 06/05/2020 | N/A | N/A | PENDIENTE ASIGNACIÓN NO TIENE REGISTRO SANITARIO
4456 | 130006688 | CAMA ELECTROMECANICA | STRYKER | FL23SE | J24395 | HOSPITALIZACIÓN 6 NORTE | N/A | NORTE | ACTIVO | Equipo dado de baja | 06/05/2020 | N/A | N/A | PENDIENTE ASIGNACIÓN NO TIENE REGISTRO SANITARIO
4457 | 130007054 | CAMA ELECTROMECANICA | STRYKER | FL23SE | J24288 | HEMATO - ONCOLOGÍA | HEMATO PEDIÁTRICA | NORTE | ACTIVO | Equipo dado de baja | 06/05/2020 | N/A | N/A | PENDIENTE ASIGNACIÓN NO TIENE REGISTRO SANITARIO
4458 | 113031195 | CAMA ELECTROMECANICA | STRYKER | FL23SE | J24227 | HEMATO - ONCOLOGÍA | HEMATO PEDIÁTRICA | NORTE | ACTIVO | Equipo dado de baja | 06/05/2020 | N/A | N/A | PENDIENTE ASIGNACIÓN NO TIENE REGISTRO SANITARIO
4459 | 130007990 | CAMA ELECTROMECANICA | STRYKER | FL23SE | J24459 | HEMATO - ONCOLOGÍA | HEMATO PEDIÁTRICA | NORTE | ACTIVO | Equipo dado de baja | 06/05/2020 | N/A | N/A | PENDIENTE ASIGNACIÓN NO TIENE REGISTRO SANITARIO
4460 | 130007004 | CAMA ELECTROMECANICA | STRYKER | FL23SE | J24226 | HOSPITALIZACIÓN 6 NORTE | N/A | NORTE | ACTIVO | Equipo dado de baja | 06/05/2020 | N/A | N/A | PENDIENTE ASIGNACIÓN NO TIENE REGISTRO SANITARIO
4461 | 130006686 | CAMA ELECTROMECANICA | STRYKER | FL23SE | J24252 | HOSPITALIZACIÓN 6 NORTE | N/A | NORTE | ACTIVO | Equipo dado de baja | 06/05/2020 | N/A | N/A | PENDIENTE ASIGNACIÓN NO TIENE REGISTRO SANITARIO
4462 | 130007972 | CAMA ELECTROMECANICA | STRYKER | FL23SE | J24449 | HEMATO - ONCOLOGÍA | HEMATO PEDIÁTRICA | NORTE | ACTIVO | Equipo dado de baja | 06/05/2020 | N/A | N/A | PENDIENTE ASIGNACIÓN NO TIENE REGISTRO SANITARIO
4463 | 130007034 | CAMA ELECTROMECANICA | STRYKER | FL23SE | J24234 | HEMATO - ONCOLOGÍA | HEMATO PEDIÁTRICA | NORTE | ACTIVO | Equipo dado de baja | 06/05/2020 | N/A | N/A | PENDIENTE ASIGNACIÓN NO TIENE REGISTRO SANITARIO
4464 | 130009094 | CAMA ELECTROMECANICA | STRYKER | FL23SE | J24394 | HEMATO - ONCOLOGÍA | HEMATO PEDIÁTRICA | NORTE | ACTIVO | Equipo dado de baja | 06/05/2020 | N/A | N/A | PENDIENTE ASIGNACIÓN NO TIENE REGISTRO SANITARIO
4465 | 130007072 | CAMA ELECTROMECANICA | STRYKER | FL23SE | J24381 | HEMATO - ONCOLOGÍA | HEMATO PEDIÁTRICA | NORTE | ACTIVO | Equipo dado de baja | 06/05/2020 | N/A | N/A | PENDIENTE ASIGNACIÓN NO TIENE REGISTRO SANITARIO
4466 | 130010817 | CAMA ELECTROMECANICA | STRYKER | FL23SE | J24246 | TALLER BIOMÉDICO NORTE | N/A | NORTE | ACTIVO | Equipo dado de baja | 06/05/2020 | N/A | N/A | EN MAL ESTADO PENDIENTE ASIGNACIÓN NO TIENE REGISTRO SANITARIO
4467 | 113090215 | CAMA ELECTROMECANICA | STRYKER | FL23SE | J24265 | TALLER BIOMÉDICO NORTE | N/A | NORTE | ACTIVO | Equipo dado de baja | 06/05/2020 | N/A | N/A | EN MAL ESTADO, SIN VARILLA CENTRAL EN CABECERA Y BARANDA IZQUIERDA DELANTERA MALA PENDIENTE ASIGNACIÓN NO TIENE REGISTRO SANITARIO
4468 | 130009983 | CAMA ELECTROMECANICA | STRYKER | FL23SE | J24440 | TALLER BIOMÉDICO NORTE | N/A | NORTE | ACTIVO | Equipo dado de baja | 06/05/2020 | N/A | N/A | MALA, CONTROL BARANDA NO FUNCIONA PENDIENTE ASIGNACIÓN NO TIENE REGISTRO SANITARIO
4469 | 113038950 | CAMA ELECTROMECANICA | STRYKER | N/A | N/A | TALLER BIOMÉDICO NORTE | N/A | NORTE | ACTIVO | Equipo dado de baja | 06/05/2020 | N/A | N/A | CONTROL MALO PENDIENTE ASIGNACIÓN NO TIENE REGISTRO SANITARIO
4470 | 113090190 | CAMA ELECTROMECANICA | STRYKER | N/A | J24324 | TALLER BIOMÉDICO NORTE | N/A | NORTE | ACTIVO | Equipo dado de baja | 06/05/2020 | N/A | N/A | FALTA VARILLA DE SOPORTE ESPALDAR PENDIENTE ASIGNACIÓN NO TIENE REGISTRO SANITARIO
4471 | 17243 | CAMA ELECTROMECANICA | STRYKER | EPIC II | 0911033009 | UCIN NORTE | CUBÍCULO 7 | NORTE | ACTIVO | Equipo dado de baja | 06/05/2020 | N/A | N/A | PENDIENTE ASIGNACIÓN NO TIENE REGISTRO SANITARIO
4472 | 113000467 | CAMA ELECTROMECANICA | STRYKER | EPIC II | 0911033003 | TALLER BIOMÉDICO NORTE | N/A | NORTE | ACTIVO | Equipo dado de baja | 06/05/2020 | N/A | N/A
4473 | 17096 | CAMA ELECTROMECANICA | STRYKER | EPIC II | 0910034140 | TALLER BIOMÉDICO NORTE | N/A | NORTE | ACTIVO | Equipo dado de baja | 06/05/2020 | N/A | N/A | PENDIENTE ASIGNACIÓN NO TIENE REGISTRO SANITARIO
4474 | 113000387 | CAMA ELECTROMECANICA | STRYKER | EPIC II | 0910034142 | UCIN NORTE | CUBÍCULO 2 | NORTE | ACTIVO | Equipo dado de baja | 06/05/2020 | N/A | N/A | PENDIENTE ASIGNACIÓN NO TIENE REGISTRO SANITARIO
4475 | 48388 | CAMA ELECTROMECANICA | STRYKER | EPIC II | 0910034145 | TALLER BIOMÉDICO NORTE | N/A | NORTE | ACTIVO | Equipo dado de baja | 06/05/2020 | N/A | N/A | PENDIENTE ASIGNACIÓN NO TIENE REGISTRO SANITARIO
4476 | 48396 | CAMA ELECTROMECANICA | STRYKER | EPIC II | 0910034148 | TALLER BIOMÉDICO NORTE | N/A | NORTE | ACTIVO | Equipo dado de baja | 06/05/2020 | N/A | N/A | PENDIENTE ASIGNACIÓN NO TIENE REGISTRO SANITARIO
4477 | 50483 | CAMA ELECTROMECANICA | STRYKER | EPIC II | 0910034141 | TALLER BIOMÉDICO NORTE | N/A | NORTE | ACTIVO | Equipo dado de baja | 06/05/2020 | N/A | N/A | BARANDA SUPERIOR DERECHA DAÑADA PENDIENTE ASIGNACIÓN NO TIENE REGISTRO SANITARIO
4478 | 129000431 | CAMA ELECTROMECANICA | STRYKER | EPIC II | 1002030082 | TALLER BIOMÉDICO NORTE | N/A | NORTE | ACTIVO | Equipo dado de baja | 06/05/2020 | N/A | N/A | SIN PANEL INFERIOR, SIN CABECERA, LOS PANELES LATERALES FUNCIONAN BIEN PENDIENTE ASIGNACIÓN NO TIENE REGISTRO SANITARIO
4479 | 129000435 | CAMA ELECTROMECANICA | STRYKER | EPIC II | 1002030089 | TALLER BIOMÉDICO NORTE | N/A | NORTE | ACTIVO | Equipo dado de baja | 06/05/2020 | N/A | N/A | PENDIENTE ASIGNACIÓN NO TIENE REGISTRO SANITARIO
4480 | 130010015 | CAMA ELECTROMECANICA | LOS PINOS | 8405V05 | 50140 | TALLER BIOMÉDICO NORTE | N/A | NORTE | ACTIVO | Equipo dado de baja | 06/05/2020 | N/A | N/A | NO CABLE DE ALIMENTACIÓN, NO SE PROBO ELÉCTRICAMENTE PENDIENTE ASIGNACIÓN NO TIENE REGISTRO SANITARIO
4481 | 4998 | CAMA ELECTROMECANICA | L&K | N/A | N/A | TALLER BIOMÉDICO NORTE | N/A | NORTE | ACTIVO | Equipo dado de baja | 06/05/2020 | N/A | N/A | FALLA CONTROL, ESTRUCTURA EN MAL ESTADO, LLANTAS SIN GOMA PENDIENTE ASIGNACIÓN NO TIENE REGISTRO SANITARIO
4482 | 324735 | CAMA ELECTROMECANICA | L&K | N/A | N/A | TALLER BIOMÉDICO NORTE | N/A | NORTE | ACTIVO | Equipo dado de baja | 06/05/2020 | N/A | N/A | NO TIENE CONTROL REMOTO, NO SE PUEDE PROBAR PARTE ELECTRICA PENDIENTE ASIGNACIÓN NO TIENE REGISTRO SANITARIO
4483 | 64167 | CAMA ELECTROMECANICA | STRYKER | EPIC II | N/A | HEMATO - ONCOLOGÍA | HEMATO ADULTO | NORTE | ACTIVO | Equipo dado de baja | 06/05/2020 | N/A | N/A | NO TIENE CABECERA PENDIENTE ASIGNACIÓN NO TIENE REGISTRO SANITARIO
4484 | 113000389 | CAMA ELECTROMECANICA | STRYKER | EPIC II | 911033031 | TALLER BIOMÉDICO NORTE | N/A | NORTE | ACTIVO | Equipo dado de baja | 06/05/2020 | N/A | N/A | BARANDA SUPERIOR DERECHA CON PIEZA PARTIDA PENDIENTE ASIGNACIÓN NO TIENE REGISTRO SANITARIO
4485 | 17160 | CAMA ELECTROMECANICA | STRYKER | EPIC II | 911033010 | TALLER BIOMÉDICO NORTE | N/A | NORTE | ACTIVO | Equipo dado de baja | 06/05/2020 | N/A | N/A | NO TIENE CABECERA. BUENA PENDIENTE ASIGNACIÓN NO TIENE REGISTRO SANITARIO
4486 | 130010779 | CAMA ELECTROMECANICA | STRYKER | EPIC II | 911033027 | UCIN NORTE | CUBÍCULO 8 | NORTE | ACTIVO | Equipo dado de baja | 06/05/2020 | N/A | N/A | BUENA PENDIENTE ASIGNACIÓN NO TIENE REGISTRO SANITARIO
4487 | 113009144 | CAMA ELECTROMECANICA | STRYKER | EPIC II | 911033007 | TALLER BIOMÉDICO NORTE | N/A | NORTE | ACTIVO | Equipo dado de baja | 06/05/2020 | N/A | N/A | BUENA PENDIENTE ASIGNACIÓN NO TIENE REGISTRO SANITARIO
4488 | 113000395 | CAMA ELECTROMECANICA | STRYKER | EPIC II | 911034149 | UCIN NORTE | CUBÍCULO 9 | NORTE | ACTIVO | Equipo dado de baja | 06/05/2020 | N/A | N/A
4489 | 130006576 | CAMA ELECTROMECANICA | STRYKER | EPIC II | 911033023 | TALLER BIOMÉDICO NORTE | N/A | NORTE | ACTIVO | Equipo dado de baja | 06/05/2020 | N/A | N/A | BUENA PENDIENTE ASIGNACIÓN NO TIENE REGISTRO SANITARIO
4490 | 113000399 | CAMA ELECTROMECANICA | STRYKER | EPIC II | 911033015 | UCIN NORTE | CUBÍCULO 4 | NORTE | ACTIVO | Equipo dado de baja | 06/05/2020 | N/A | N/A | BUENA PENDIENTE ASIGNACIÓN NO TIENE REGISTRO SANITARIO
4491 | 56918 | CAMA ELECTROMECANICA | STRYKER | EPIC II | 910034147 | TALLER BIOMÉDICO NORTE | N/A | NORTE | ACTIVO | Equipo dado de baja | 06/05/2020 | N/A | N/A | BUENA PENDIENTE ASIGNACIÓN NO TIENE REGISTRO SANITARIO
4492 | 17204 | CAMA ELECTROMECANICA | STRYKER | EPIC II | 911033016 | TALLER BIOMÉDICO NORTE | N/A | NORTE | ACTIVO | Equipo dado de baja | 06/05/2020 | N/A | N/A | BUENA PENDIENTE ASIGNACIÓN NO TIENE REGISTRO SANITARIO
4493 | EMCO4799 | CAMA ELECTROMECANICA | STRYKER | SV2 PLUS | 2412100015750052 | UCI TRANSPLANTE | N/A | SEDE PRINCIPAL | ACTIVO | Activo | 03/06/2020 | N/A | N/A
4494 | EMCO4803 | CAMA ELECTROMECANICA | STRYKER | SV2 PLUS | 2412100015750005 | UCI TRANSPLANTE | N/A | SEDE PRINCIPAL | ACTIVO | Activo | 03/06/2020 | N/A | N/A
4495 | EMCO4801 | CAMA ELECTROMECANICA | STRYKER | SV2 PLUS | 2412100015750003 | UCI TRANSPLANTE | N/A | SEDE PRINCIPAL | ACTIVO | Activo | 03/06/2020 | N/A | N/A
4496 | EMCO4797 | CAMA ELECTROMECANICA | STRYKER | SV2 PLUS | 2412100015750084 | UCI 5 | N/A | SEDE PRINCIPAL | ACTIVO | Activo | 03/06/2020 | N/A | N/A
4497 | EMCO4802 | CAMA ELECTROMECANICA | STRYKER | SV2 PLUS | 2412100015750155 | CUIDADO CRITICO QUIRURGICO | N/A | SEDE PRINCIPAL | ACTIVO | Activo | 03/06/2020 | N/A | N/A
4498 | EMCO4800 | CAMA ELECTROMECANICA | STRYKER | SV2 PLUS | 2412100015750006 | UCI 5 | N/A | SEDE PRINCIPAL | ACTIVO | Activo | 03/06/2020 | N/A | N/A
4499 | EMCO4804 | CAMA ELECTROMECANICA | STRYKER | SV2 PLUS | 2412100015750036 | UCI 3 | N/A | SEDE PRINCIPAL | ACTIVO | Activo | 03/06/2020 | N/A | N/A
4500 | EMCO4806 | CAMA ELECTROMECANICA | STRYKER | SV2 PLUS | 2412100015750010 | UCI 2 | N/A | SEDE PRINCIPAL | ACTIVO | Activo | 03/06/2020 | N/A | N/A
4501 | EMCO4798 | CAMA ELECTROMECANICA | STRYKER | SV2 PLUS | 2412100015750013 | UCI TRANSPLANTE | N/A | SEDE PRINCIPAL | ACTIVO | Activo | 03/06/2020 | N/A | N/A
4502 | EMCO4805 | CAMA ELECTROMECANICA | STRYKER | SV2 PLUS | 2412100015750145 | UCI 2 | N/A | SEDE PRINCIPAL | ACTIVO | Activo | 03/06/2020 | N/A | N/A
4503 | EMCO5462 | CAMA ELECTROMECANICA | MUBI | QUAXAR ESSENTIAL | 0000077749 | ARO II | N/A | SEDE PRINCIPAL | ACTIVO | Activo | 06/05/2021 | N/A | N/A
4504 | EMCO5459 | CAMA ELECTROMECANICA | MUBI | QUAXAR ESSENTIAL | 0000077463 | ARO II | N/A | SEDE PRINCIPAL | ACTIVO | Activo | 06/05/2021 | N/A | N/A
4505 | MYEO07122 | CAMA ELECTROMECANICA | LOS PINOS | N.I | 503565 | PEDIATRIA URGENCIAS | N/A | SEDE PRINCIPAL | ACTIVO | Activo | 01/05/2020 | N/A | N/A
4506 | MYEO07129 | CAMA ELECTROMECANICA | LOS PINOS | N.I | 503568 | PEDIATRIA URGENCIAS | N/A | SEDE PRINCIPAL | ACTIVO | Activo | 01/05/2020 | N/A | N/A
4507 | MYEO07121 | CAMA ELECTROMECANICA | LOS PINOS | N.I | 503556 | PEDIATRIA URGENCIAS | N/A | SEDE PRINCIPAL | ACTIVO | Activo | 01/05/2020 | N/A | N/A
4508 | MYEO07128 | CAMA ELECTROMECANICA | LOS PINOS | N.I | 503561 | PEDIATRIA URGENCIAS | N/A | SEDE PRINCIPAL | ACTIVO | Activo | 01/05/2020 | N/A | N/A
4509 | MYEO07130 | CAMA ELECTROMECANICA | LOS PINOS | N.I | 503569 | PEDIATRIA URGENCIAS | N/A | SEDE PRINCIPAL | ACTIVO | Activo | 01/05/2020 | N/A | N/A
4510 | MYEO07128 | CAMA ELECTROMECANICA | LOS PINOS | N.I | 503984 | PEDIATRIA URGENCIAS | N/A | SEDE PRINCIPAL | ACTIVO | Activo | 01/05/2020 | N/A | N/A
4511 | N.I | CAMA ELECTROMECANICA | LOS PINOS | N.I | 503547 | PEDIATRIA URGENCIAS | N/A | SEDE PRINCIPAL | ACTIVO | Activo | 01/05/2020 | N/A | N/A
4512 | N.I | CAMA ELECTROMECANICA | LOS PINOS | N.I | 503557 | PEDIATRIA URGENCIAS | N/A | SEDE PRINCIPAL | ACTIVO | Activo | 01/05/2020 | N/A | N/A
4513 | MYEO07123 | CAMA ELECTROMECANICA | LOS PINOS | N.I | 503555 | PEDIATRIA URGENCIAS | N/A | SEDE PRINCIPAL | ACTIVO | Activo | 01/05/2020 | N/A | N/A
4514 | MYEO07120 | CAMA ELECTROMECANICA | LOS PINOS | N.I | 503564 | PEDIATRIA URGENCIAS | N/A | SEDE PRINCIPAL | ACTIVO | Activo | 01/05/2020 | N/A | N/A
4515 | MYEO07124 | CAMA ELECTROMECANICA | LOS PINOS | N.I | 503552 | PEDIATRIA URGENCIAS | N/A | SEDE PRINCIPAL | ACTIVO | Activo | 01/05/2020 | N/A | N/A
4516 | MYEO077131 | CAMA ELECTROMECANICA | LOS PINOS | N.I | 503571 | PEDIATRIA URGENCIAS | N/A | SEDE PRINCIPAL | ACTIVO | Activo | 01/05/2020 | N/A | N/A
4517 | MYEO07118 | CAMA ELECTROMECANICA | LOS PINOS | N.I | 503549 | PEDIATRIA URGENCIAS | N/A | SEDE PRINCIPAL | ACTIVO | Activo | 01/05/2020 | N/A | N/A
4518 | N.I | CAMA ELECTROMECANICA | LOS PINOS | N.I | 503985 | PEDIATRIA URGENCIAS | N/A | SEDE PRINCIPAL | ACTIVO | Activo | 01/05/2020 | N/A | N/A
4519 | MYEO07127 | CAMA ELECTROMECANICA | LOS PINOS | N.I | 503551 | PEDIATRIA URGENCIAS | N/A | SEDE PRINCIPAL | ACTIVO | Activo | 01/05/2020 | N/A | N/A
4520 | ETRA00218 | CAMA ELECTROMECANICA | LOS PINOS | N.I | 503757 | ANHELO DE VIDA | N/A | SEDE PRINCIPAL | ACTIVO | Activo | 01/05/2020 | N/A | N/A
4521 | EMCO6051 | CAMA ELECTROMECANICA | STRYKER | N/A | N/A | ANA FRANK | N/A | SEDE PRINCIPAL | ACTIVO | Activo | 01/05/2020 | N/A | N/A
4522 | emco2106. | CAMA ELECTROMECANICA | LOS PINOS | N.I | N/A | ANA FRANK | N/A | SEDE PRINCIPAL | ACTIVO | Activo | 01/05/2020 | N/A | N/A
4523 | MYEO07148 | CAMA ELECTROMECANICA | LOS PINOS | N.I | 504343 | HOSPITALIZACIÓN CIRUGÍA | SALA CIRUGIA MUJERES | SEDE PRINCIPAL | ACTIVO | Activo | 01/05/2020 | N/A | N/A
4524 | MYEO07134 | CAMA ELECTROMECANICA | LOS PINOS | N.I | 504340 | HOSPITALIZACIÓN CIRUGÍA | SALA ORTOPEDIA GERIÁTRICA | SEDE PRINCIPAL | ACTIVO | Activo | 01/05/2020 | N/A | N/A
4525 | MYEO07133 | CAMA ELECTROMECANICA | LOS PINOS | N.I | 504337 | HOSPITALIZACIÓN CIRUGÍA | SALA CIRUGIA MUJERES | SEDE PRINCIPAL | ACTIVO | Activo | 01/05/2020 | N/A | N/A
4526 | MYEO07136 | CAMA ELECTROMECANICA | LOS PINOS | N.I | 504336 | PUERPERIO | N/A | SEDE PRINCIPAL | ACTIVO | Activo | 01/05/2020 | N/A | N/A
4527 | MYEO07135 | CAMA ELECTROMECANICA | LOS PINOS | N.I | 504328 | SALUD MENTAL | N/A | SEDE PRINCIPAL | ACTIVO | Activo | 01/05/2020 | N/A | N/A
4528 | MYEO07137 | CAMA ELECTROMECANICA | LOS PINOS | N.I | 504334 | HOSPITALIZACIÓN CIRUGÍA | SALA CIRUGIA MUJERES | SEDE PRINCIPAL | ACTIVO | Activo | 01/05/2020 | N/A | N/A
4529 | MYEO07147 | CAMA ELECTROMECANICA | LOS PINOS | N.I | 504330 | UCI URGENCIAS | N/A | SEDE PRINCIPAL | ACTIVO | Activo | 01/05/2020 | N/A | N/A
4530 | MYEO07145 | CAMA ELECTROMECANICA | LOS PINOS | N.I | 504338 | PUERPERIO | N/A | SEDE PRINCIPAL | ACTIVO | Activo | 01/05/2020 | N/A | N/A
4531 | MYEO07143 | CAMA ELECTROMECANICA | LOS PINOS | N.I | 504331 | UCIN | N/A | SEDE PRINCIPAL | ACTIVO | Activo | 01/05/2020 | N/A | N/A
4532 | MYEO07144 | CAMA ELECTROMECANICA | LOS PINOS | N.I | 504345 | ANHELO DE VIDA | N/A | SEDE PRINCIPAL | ACTIVO | Activo | 01/05/2020 | N/A | N/A
4533 | MYEO07136 | CAMA ELECTROMECANICA | LOS PINOS | N.I | 504336 | MEDICA MUJERES | N/A | SEDE PRINCIPAL | ACTIVO | Activo | 01/05/2020 | N/A | N/A
4534 | MYEO07140 | CAMA ELECTROMECANICA | LOS PINOS | N.I | 504332 | HOSPITALIZACIÓN CIRUGÍA | SALA CIRUGIA MUJERES | SEDE PRINCIPAL | ACTIVO | Activo | 01/05/2020 | N/A | N/A
4535 | MYEO07066 | CAMA ELECTROMECANICA | LOS PINOS | N.I | 504335 | UCI NEURO | N/A | SEDE PRINCIPAL | ACTIVO | Activo | 01/05/2020 | N/A | N/A
4536 | MYEO07141 | CAMA ELECTROMECANICA | LOS PINOS | N.I | 504347 | UCI NEURO | N/A | SEDE PRINCIPAL | ACTIVO | Activo | 01/05/2020 | N/A | N/A
4537 | MYEO07142 | CAMA ELECTROMECANICA | LOS PINOS | N.I | 504329 | MEDICA MUJERES | N/A | SEDE PRINCIPAL | ACTIVO | Activo | 01/05/2020 | N/A | N/A
4538 | MYEO07065 | CAMA ELECTROMECANICA | LOS PINOS | N.I | 504346 | PARTOS | N/A | SEDE PRINCIPAL | ACTIVO | Activo | 01/05/2020 | N/A | N/A
4539 | MYEO07064 | CAMA ELECTROMECANICA | LOS PINOS | N.I | 504333 | PEDIATRIA GENERAL | N/A | SEDE PRINCIPAL | ACTIVO | Activo | 01/05/2020 | N/A | N/A
4540 | MYEO07139 | CAMA ELECTROMECANICA | LOS PINOS | 15JCJFCBG | 504344 | UNIDAD DE QUEMADOS | N/A | SEDE PRINCIPAL | ACTIVO | Activo | 01/05/2020 | N/A | N/A
4541 | MYEO07138 | CAMA ELECTROMECANICA | LOS PINOS | N.I | 504339 | UCI NEURO | N/A | SEDE PRINCIPAL | ACTIVO | Activo | 01/05/2020 | N/A | N/A
4542 | EMCO2105 | CAMA ELECTROMECANICA | LOS PINOS | N.I | N/A | HEMATO-ONCOLOGIA PEDIATRICA | N/A | SEDE PRINCIPAL | ACTIVO | Activo | 01/05/2020 | N/A | N/A
4543 | N.I | CAMA ELECTROMECANICA | LOS PINOS | N.I | 49637 | HEMATO-ONCOLOGIA PEDIATRICA | N/A | SEDE PRINCIPAL | ACTIVO | Activo | 01/05/2020 | N/A | N/A
4544 | N/A | CAMA ELECTROMECANICA | LOS PINOS | N.I | 501383 | HEMATO-ONCOLOGIA PEDIATRICA | N/A | SEDE PRINCIPAL | ACTIVO | Activo | 01/05/2020 | N/A | N/A
4545 | EMCO2112 | CAMA ELECTROMECANICA | LOS PINOS | N.I | 501395 | HEMATO-ONCOLOGIA PEDIATRICA | N/A | SEDE PRINCIPAL | ACTIVO | Activo | 01/05/2020 | N/A | N/A
4546 | N.I | CAMA ELECTROMECANICA | LOS PINOS | N.I | 49641 | HEMATO-ONCOLOGIA PEDIATRICA | N/A | SEDE PRINCIPAL | ACTIVO | Activo | 01/05/2020 | N/A | N/A
4547 | N.I | CAMA ELECTROMECANICA | LOS PINOS | N.I | 49631 | HEMATO-ONCOLOGIA PEDIATRICA | N/A | SEDE PRINCIPAL | ACTIVO | Activo | 01/05/2020 | N/A | N/A
4548 | EMCO2104 | CAMA ELECTROMECANICA | LOS PINOS | N.I | 49623 | HEMATO-ONCOLOGIA PEDIATRICA | N/A | SEDE PRINCIPAL | ACTIVO | Activo | 01/05/2020 | N/A | N/A
4549 | EMCO2124 | CAMA ELECTROMECANICA | LOS PINOS | N.I | 49645 | PEDIATRIA GENERAL | N/A | SEDE PRINCIPAL | ACTIVO | Activo | 01/05/2020 | N/A | N/A
4550 | EMCO2125 | CAMA ELECTROMECANICA | LOS PINOS | N.I | N/A | HEMATO-ONCOLOGIA PEDIATRICA | N/A | SEDE PRINCIPAL | ACTIVO | Activo | 01/05/2020 | N/A | N/A
4551 | EMCO2109 | CAMA ELECTROMECANICA | LOS PINOS | N.I | 49638 | PEDIATRIA GENERAL | N/A | SEDE PRINCIPAL | ACTIVO | Activo | 01/05/2020 | N/A | N/A
4552 | EMCO5064. | CAMA ELECTROMECANICA | HOPE FULL | N.I | M57-232. | HEMATO-ONCOLOGIA PEDIATRICA | N/A | SEDE PRINCIPAL | ACTIVO | Activo | 01/05/2020 | N/A | N/A
4553 | N.I | CAMA ELECTROMECANICA | LOS PINOS | N.I | 49622 | HEMATO-ONCOLOGIA PEDIATRICA | N/A | SEDE PRINCIPAL | ACTIVO | Activo | 01/05/2020 | N/A | N/A
4554 | N.I | CAMA ELECTROMECANICA | LOS PINOS | N.I | 49646 | HEMATO-ONCOLOGIA PEDIATRICA | N/A | SEDE PRINCIPAL | ACTIVO | Activo | 01/05/2020 | N/A | N/A
4555 | EMCO2103 | CAMA ELECTROMECANICA | LOS PINOS | N.I | 49627 | HEMATO-ONCOLOGIA PEDIATRICA | N/A | SEDE PRINCIPAL | ACTIVO | Activo | 01/05/2020 | N/A | N/A
4556 | EMCO5048. | CAMA ELECTROMECANICA | HOPE FULL | N.I | N/A | HEMATO-ONCOLOGIA PEDIATRICA | N/A | SEDE PRINCIPAL | ACTIVO | Activo | 01/05/2020 | N/A | N/A
4557 | EMCO2116 | CAMA ELECTROMECANICA | LOS PINOS | N.I | 49634 | HEMATO-ONCOLOGIA PEDIATRICA | N/A | SEDE PRINCIPAL | ACTIVO | Activo | 01/05/2020 | N/A | N/A
4558 | EMCO2123 | CAMA ELECTROMECANICA | LOS PINOS | N.I | 49642 | PUERPERIO | N/A | SEDE PRINCIPAL | ACTIVO | Activo | 01/05/2020 | N/A | N/A
4559 | N.I | CAMA ELECTROMECANICA | LOS PINOS | N.I | 49643 | PUERPERIO | N/A | SEDE PRINCIPAL | ACTIVO | Activo | 01/05/2020 | N/A | N/A
4560 | EMCO2126 | CAMA ELECTROMECANICA | LOS PINOS | N.I | 49639 | HEMATO-ONCOLOGIA PEDIATRICA | N/A | SEDE PRINCIPAL | ACTIVO | Activo | 01/05/2020 | N/A | N/A
4561 | N.I | CAMA ELECTROMECANICA | LOS PINOS | N.I | 49229 | PUERPERIO | N/A | SEDE PRINCIPAL | ACTIVO | Activo | 01/05/2020 | N/A | N/A
4562 | N.I | CAMA ELECTROMECANICA | LOS PINOS | N.I | 49631 | PUERPERIO | N/A | SEDE PRINCIPAL | ACTIVO | Activo | 01/05/2020 | N/A | N/A
4563 | EMCO2119 | CAMA ELECTROMECANICA | LOS PINOS | N.I | 49647 | PUERPERIO | N/A | SEDE PRINCIPAL | ACTIVO | Activo | 01/05/2020 | N/A | N/A
4564 | EMCO5058. | CAMA ELECTROMECANICA | HOPE FULL | N.I | N/A | HEMATO-ONCOLOGIA | N/A | SEDE PRINCIPAL | ACTIVO | Activo | 01/05/2020 | N/A | N/A
4565 | MYEO07245 | CAMA ELECTROMECANICA | PARAMOUNT | N.I | 900000000000 | ARO II | N/A | SEDE PRINCIPAL | ACTIVO | Activo | 01/05/2020 | N/A | N/A
4566 | EMCO5059. | CAMA ELECTROMECANICA | HOPE FULL | B868Y | N/A | HEMATO-ONCOLOGIA | N/A | SEDE PRINCIPAL | ACTIVO | Activo | 01/05/2020 | N/A | N/A
4567 | MYEO07302 | CAMA ELECTROMECANICA | PARAMOUNT | N.I | 900110000069 | PUERPERIO | N/A | SEDE PRINCIPAL | ACTIVO | Activo | 01/05/2020 | N/A | N/A
4568 | MYEO07298 | CAMA ELECTROMECANICA | PARAMOUNT | N.I | 901000000000 | PUERPERIO | N/A | SEDE PRINCIPAL | ACTIVO | Activo | 01/05/2020 | N/A | N/A
4569 | MYEO07233 | CAMA ELECTROMECANICA | PARAMOUNT | N.I | 900110000079 | PUERPERIO | N/A | SEDE PRINCIPAL | ACTIVO | Activo | 01/05/2020 | N/A | N/A
4570 | MYEO078297 | CAMA ELECTROMECANICA | PARAMOUNT | N.I | 901000000000 | PUERPERIO | N/A | SEDE PRINCIPAL | ACTIVO | Activo | 01/05/2020 | N/A | N/A
4571 | MYEO07235 | CAMA ELECTROMECANICA | PARAMOUNT | N.I | 900000000000 | PUERPERIO | N/A | SEDE PRINCIPAL | ACTIVO | Activo | 01/05/2020 | N/A | N/A
4572 | MYEO07281 | CAMA ELECTROMECANICA | PARAMOUNT | N.I | 900110000057 | PUERPERIO | N/A | SEDE PRINCIPAL | ACTIVO | Activo | 01/05/2020 | N/A | N/A
4573 | MYEO07238 | CAMA ELECTROMECANICA | PARAMOUNT | N.I | 900110000051 | PUERPERIO | N/A | SEDE PRINCIPAL | ACTIVO | Activo | 01/05/2020 | N/A | N/A
4574 | MYEO07301 | CAMA ELECTROMECANICA | PARAMOUNT | N.I | 901000000000 | PUERPERIO | N/A | SEDE PRINCIPAL | ACTIVO | Activo | 01/05/2020 | N/A | N/A
4575 | MYEO07229 | CAMA ELECTROMECANICA | PARAMOUNT | N.I | 901010900013 | PUERPERIO | N/A | SEDE PRINCIPAL | ACTIVO | Activo | 01/05/2020 | N/A | N/A
4576 | MYEO07232 | CAMA ELECTROMECANICA | PARAMOUNT | N.I | 900110000055 | PUERPERIO | N/A | SEDE PRINCIPAL | ACTIVO | Activo | 01/05/2020 | N/A | N/A
4577 | MYEO07236 | CAMA ELECTROMECANICA | PARAMOUNT | N.I | 900110000033 | PUERPERIO | N/A | SEDE PRINCIPAL | ACTIVO | Activo | 01/05/2020 | N/A | N/A
4578 | MYEO07241 | CAMA ELECTROMECANICA | PARAMOUNT | N.I | 900110000002 | PUERPERIO | N/A | SEDE PRINCIPAL | ACTIVO | Activo | 01/05/2020 | N/A | N/A
4579 | MYEO07288 | CAMA ELECTROMECANICA | PARAMOUNT | N.I | 901000000000 | ARO | N/A | SEDE PRINCIPAL | ACTIVO | Activo | 01/05/2020 | N/A | N/A
4580 | MYEO07242 | CAMA ELECTROMECANICA | PARAMOUNT | N.I | 900116500006 | PARTOS | N/A | SEDE PRINCIPAL | ACTIVO | Activo | 01/05/2020 | N/A | N/A
4581 | MYEO07240 | CAMA ELECTROMECANICA | PARAMOUNT | N.I | 900110000019 | PARTOS | N/A | SEDE PRINCIPAL | ACTIVO | Activo | 01/05/2020 | N/A | N/A
4582 | MYEO07239 | CAMA ELECTROMECANICA | PARAMOUNT | N.I | 900000000000 | SALUD MENTAL | N/A | SEDE PRINCIPAL | ACTIVO | Activo | 01/05/2020 | N/A | N/A
4583 | N.I | CAMA ELECTROMECANICA | PARAMOUNT | N.I | 900305500056 | HOSPITALIZACIÓN CIRUGÍA | SALA ORTOPEDIA GERIÁTRICA | SEDE PRINCIPAL | ACTIVO | Activo | 01/05/2020 | N/A | N/A
4584 | N.I | CAMA ELECTROMECANICA | PARAMOUNT | N.I | 900808800034 | HOSPITALIZACIÓN CIRUGÍA | SALA ORTOPEDIA GERIÁTRICA | SEDE PRINCIPAL | ACTIVO | Activo | 01/05/2020 | N/A | N/A
4585 | N.I | CAMA ELECTROMECANICA | PARAMOUNT | N.I | 900808800062 | HOSPITALIZACIÓN CIRUGÍA | SALA ORTOPEDIA GERIÁTRICA | SEDE PRINCIPAL | ACTIVO | Activo | 01/05/2020 | N/A | N/A
4586 | N.I | CAMA ELECTROMECANICA | PARAMOUNT | N.I | 900808800032 | HOSPITALIZACIÓN CIRUGÍA | SALA ORTOPEDIA GERIÁTRICA | SEDE PRINCIPAL | ACTIVO | Activo | 01/05/2020 | N/A | N/A
4587 | N.I | CAMA ELECTROMECANICA | PARAMOUNT | N.I | 900108400052 | HOSPITALIZACIÓN CIRUGÍA | SALA ORTOPEDIA GERIÁTRICA | SEDE PRINCIPAL | ACTIVO | Activo | 01/05/2020 | N/A | N/A
4588 | N.I | CAMA ELECTROMECANICA | PARAMOUNT | N.I | 900908900047 | HOSPITALIZACIÓN CIRUGÍA | SALA ORTOPEDIA GERIÁTRICA | SEDE PRINCIPAL | ACTIVO | Activo | 01/05/2020 | N/A | N/A
4589 | MYEO07277 | CAMA ELECTROMECANICA | PARAMOUNT | N.I | 900110000038 | HOSPITALIZACIÓN CIRUGÍA | SALA ORTOPEDIA GERIÁTRICA | SEDE PRINCIPAL | ACTIVO | Activo | 01/05/2020 | N/A | N/A
4590 | MYEO07289 | CAMA ELECTROMECANICA | PARAMOUNT | N.I | 901015600035 | HOSPITALIZACIÓN CIRUGÍA | SALA ORTOPEDIA GERIÁTRICA | SEDE PRINCIPAL | ACTIVO | Activo | 01/05/2020 | N/A | N/A
4591 | MYEO07292 | CAMA ELECTROMECANICA | PARAMOUNT | N.I | 901015600046 | HOSPITALIZACIÓN CIRUGÍA | SALA ORTOPEDIA GERIÁTRICA | SEDE PRINCIPAL | ACTIVO | Activo | 01/05/2020 | N/A | N/A
4592 | MYEO07290 | CAMA ELECTROMECANICA | PARAMOUNT | N.I | 900110000063 | HOSPITALIZACIÓN CIRUGÍA | SALA ORTOPEDIA GERIÁTRICA | SEDE PRINCIPAL | ACTIVO | Activo | 01/05/2020 | N/A | N/A
4593 | MYEO07269 | CAMA ELECTROMECANICA | PARAMOUNT | N.I | 901206400094 | HOSPITALIZACIÓN CIRUGÍA | SALA ORTOPEDIA GERIÁTRICA | SEDE PRINCIPAL | ACTIVO | Activo | 01/05/2020 | N/A | N/A
4594 | MYEO07271 | CAMA ELECTROMECANICA | PARAMOUNT | N.I | 900110000020 | HOSPITALIZACIÓN CIRUGÍA | SALA ORTOPEDIA GERIÁTRICA | SEDE PRINCIPAL | ACTIVO | Activo | 01/05/2020 | N/A | N/A
4595 | MYEO07274 | CAMA ELECTROMECANICA | PARAMOUNT | N.I | 900110000059 | HOSPITALIZACIÓN CIRUGÍA | SALA ORTOPEDIA GERIÁTRICA | SEDE PRINCIPAL | ACTIVO | Activo | 01/05/2020 | N/A | N/A
4596 | MYEO07300 | CAMA ELECTROMECANICA | PARAMOUNT | N.I | PA63250C-Z01-0415A 900116500001 | HOSPITALIZACIÓN CIRUGÍA | SALA NEUROCIRUGIA | SEDE PRINCIPAL | ACTIVO | Activo | 01/05/2020 | N/A | N/A
4597 | MYEO07266 | CAMA ELECTROMECANICA | PARAMOUNT | N.I | PA63250C-Z01-0415A 900116500013 | HOSPITALIZACIÓN CIRUGÍA | SALA NEUROCIRUGIA | SEDE PRINCIPAL | ACTIVO | Activo | 01/05/2020 | N/A | N/A
4598 | MYEO07280 | CAMA ELECTROMECANICA | PARAMOUNT | N.I | PA63250C-Z01-0415A 900116500070 | HOSPITALIZACIÓN CIRUGÍA | SALA NEUROCIRUGIA | SEDE PRINCIPAL | ACTIVO | Activo | 01/05/2020 | N/A | N/A
4599 | MYEO07260 | CAMA ELECTROMECANICA | PARAMOUNT | N.I | 900000000000 | HOSPITALIZACIÓN CIRUGÍA | SALA NEUROCIRUGIA | SEDE PRINCIPAL | ACTIVO | Equipo dado de baja | 01/05/2020 | N/A | N/A
4600 | MYEO07262 | CAMA ELECTROMECANICA | PARAMOUNT | N.I | PA63250C-Z01-0314L 901103700003 | HOSPITALIZACIÓN CIRUGÍA | SALA NEUROCIRUGIA | SEDE PRINCIPAL | ACTIVO | Activo | 01/05/2020 | N/A | N/A
4601 | MYEO07278 | CAMA ELECTROMECANICA | PARAMOUNT | N.I | PA63250C-Z01-0415A 900116500014 | HOSPITALIZACIÓN CIRUGÍA | SALA NEUROCIRUGIA | SEDE PRINCIPAL | ACTIVO | Activo | 01/05/2020 | N/A | N/A
4602 | MYEO07296 | CAMA ELECTROMECANICA | PARAMOUNT | N.I | PA63250C-Z01-0415A 900116500004 | HOSPITALIZACIÓN CIRUGÍA | SALA NEUROCIRUGIA | SEDE PRINCIPAL | ACTIVO | Activo | 01/05/2020 | N/A | N/A
4603 | MYEO07253 | CAMA ELECTROMECANICA | PARAMOUNT | N.I | PA63250C-Z01-0415A 900116500002 | HOSPITALIZACIÓN CIRUGÍA | SALA NEUROCIRUGIA | SEDE PRINCIPAL | ACTIVO | Activo | 01/05/2020 | N/A | N/A
4604 | EMCO4002 | CAMA ELECTROMECANICA | PARAMOUNT | N.I | 901000000000 | UCI 4 | N/A | SEDE PRINCIPAL | ACTIVO | Activo | 01/05/2020 | N/A | N/A
4605 | EMCO3997 | CAMA ELECTROMECANICA | PARAMOUNT | N.I | 901000000000 | UCI 4 | N/A | SEDE PRINCIPAL | ACTIVO | Activo | 01/05/2020 | N/A | N/A
4606 | EMCO3999 | CAMA ELECTROMECANICA | PARAMOUNT | N.I | 900211400024 | CIRUGIA | CIRUGIA MUJERES | SEDE PRINCIPAL | ACTIVO | Activo | 01/05/2020 | N/A | N/A
4607 | EMCO3998 | CAMA ELECTROMECANICA | PARAMOUNT | N.I | 900702700002 | PARTOS | N/A | SEDE PRINCIPAL | ACTIVO | Activo | 01/05/2020 | N/A | N/A
4608 | N/A | CAMA ELECTROMECANICA | PARAMOUNT | N.I | 900211400023 | ARO II | N/A | SEDE PRINCIPAL | ACTIVO | Equipo dado de baja | 01/05/2020 | N/A | N/A
4609 | MYEO07259 | CAMA ELECTROMECANICA | PARAMOUNT | N.I | 900000000000 | HOSPITALIZACIÓN CIRUGÍA | SALA ORTOPEDIA GERIÁTRICA | SEDE PRINCIPAL | ACTIVO | Activo | 01/05/2020 | N/A | N/A
4610 | EMCO3992 | CAMA ELECTROMECANICA | PARAMOUNT | N.I | 900000000000 | UCI 3 | N/A | SEDE PRINCIPAL | ACTIVO | Activo | 01/05/2020 | N/A | N/A
4611 | EMCO4005 | CAMA ELECTROMECANICA | PARAMOUNT | N.I | 901000000000 | UCI 3 | N/A | SEDE PRINCIPAL | ACTIVO | Activo | 01/05/2020 | N/A | N/A
4612 | EMCO3996 | CAMA ELECTROMECANICA | PARAMOUNT | N.I | pa6435fgbaaa--1116l 901102800083 | HOSPITALIZACIÓN CIRUGÍA | SALA CIRUGIA HOMBRES | SEDE PRINCIPAL | ACTIVO | Activo | 01/05/2020 | N/A | N/A
4613 | EMCO3994 | CAMA ELECTROMECANICA | PARAMOUNT | N.I | 901000000000 | HOSPITALIZACIÓN CIRUGÍA | SALA CIRUGIA MUJERES | SEDE PRINCIPAL | ACTIVO | Activo | 01/05/2020 | N/A | N/A
4614 | EMCO3991 | CAMA ELECTROMECANICA | PARAMOUNT | N.I | 901000000000 | HOSPITALIZACIÓN CIRUGÍA | SALA CIRUGIA MUJERES | SEDE PRINCIPAL | ACTIVO | Activo | 01/05/2020 | N/A | N/A
4615 | N.I | CAMA ELECTROMECANICA | PARAMOUNT | N.I | N.I | UCI 3 | N/A | SEDE PRINCIPAL | ACTIVO | Activo | 01/05/2020 | N/A | N/A
4616 | EMCO3987 | CAMA ELECTROMECANICA | PARAMOUNT | N.I | PA6435FGBAAA- --1117B 9002114 00015 | HOSPITALIZACIÓN CIRUGÍA | SALA CIRUGIA HOMBRES | SEDE PRINCIPAL | ACTIVO | Activo | 01/05/2020 | N/A | N/A
4617 | EMCO3988 | CAMA ELECTROMECANICA | PARAMOUNT | N.I | PA6435FGBAAA- --1117B 9002114 00020 | HOSPITALIZACIÓN CIRUGÍA | SALA CIRUGIA HOMBRES | SEDE PRINCIPAL | ACTIVO | Activo | 01/05/2020 | N/A | N/A
4618 | EMCO3989 | CAMA ELECTROMECANICA | PARAMOUNT | N.I | 901000000000 | UCI 2 | N/A | SEDE PRINCIPAL | ACTIVO | Activo | 01/05/2020 | N/A | N/A
4619 | MYEO07282 | CAMA ELECTROMECANICA | PARAMOUNT | N.I | PA63250C-Z01-0214K 901004100071 | MEDICA HOMBRES | N/A | SEDE PRINCIPAL | ACTIVO | Activo | 01/05/2020 | N/A | N/A
4620 | MYEO07299 | CAMA ELECTROMECANICA | PARAMOUNT | N.I | PA63250C-Z01-0214k 901004100055 | MEDICA HOMBRES | N/A | SEDE PRINCIPAL | ACTIVO | Activo | 01/05/2020 | N/A | N/A
4621 | MYEO07275 | CAMA ELECTROMECANICA | PARAMOUNT | N.I | PA63250C-Z01-0314M 901203600008 | MEDICA MUJERES | N/A | SEDE PRINCIPAL | ACTIVO | Activo | 01/05/2020 | N/A | N/A
4622 | MYEO07293 | CAMA ELECTROMECANICA | PARAMOUNT | N.I | PA63250C-Z01-0214K 901004100051 | MEDICA HOMBRES | N/A | SEDE PRINCIPAL | ACTIVO | Activo | 01/05/2020 | N/A | N/A
4623 | MYEO07286 | CAMA ELECTROMECANICA | PARAMOUNT | N.I | PA63250C-Z01-0214K 901004100052 | MEDICA HOMBRES | N/A | SEDE PRINCIPAL | ACTIVO | Activo | 01/05/2020 | N/A | N/A
4624 | MYEO07252 | CAMA ELECTROMECANICA | PARAMOUNT | N.I | PA63250C-Z01-0314M 901203600020 | MEDICA MUJERES | N/A | SEDE PRINCIPAL | ACTIVO | Activo | 01/05/2020 | N/A | N/A
4625 | MYEO07295 | CAMA ELECTROMECANICA | PARAMOUNT | N.I | PA63250C-Z01-0214K 901004100064 | MEDICA HOMBRES | N/A | SEDE PRINCIPAL | ACTIVO | Activo | 01/05/2020 | N/A | N/A
4626 | MYEO07279 | CAMA ELECTROMECANICA | PARAMOUNT | N.I | 900000000000 | MEDICA MUJERES | N/A | SEDE PRINCIPAL | ACTIVO | Activo | 01/05/2020 | N/A | N/A
4627 | MYEO07283 | CAMA ELECTROMECANICA | PARAMOUNT | N.I | PA63250C-Z01-0415A 900116500055 | MEDICA MUJERES | N/A | SEDE PRINCIPAL | ACTIVO | Activo | 01/05/2020 | N/A | N/A
4628 | MYEO07284 | CAMA ELECTROMECANICA | PARAMOUNT | N.I | PA63250C-Z01-0415A 900116500031 | MEDICA HOMBRES | N/A | SEDE PRINCIPAL | ACTIVO | Activo | 01/05/2020 | N/A | N/A
4629 | MYEO07291 | CAMA ELECTROMECANICA | PARAMOUNT | N.I | 901000000000 | MEDICA HOMBRES | N/A | SEDE PRINCIPAL | ACTIVO | Activo | 01/05/2020 | N/A | N/A
4630 | MYEO07270 | CAMA ELECTROMECANICA | PARAMOUNT | N.I | PA63250C-Z01-0314M 901203600023 | MEDICA MUJERES | N/A | SEDE PRINCIPAL | ACTIVO | Activo | 01/05/2020 | N/A | N/A
4631 | MYEO07267 | CAMA ELECTROMECANICA | PARAMOUNT | N.I | 900000000000 | MEDICA MUJERES | N/A | SEDE PRINCIPAL | ACTIVO | Equipo dado de baja | 01/05/2020 | N/A | N/A
4632 | MYEO07228 | CAMA ELECTROMECANICA | PARAMOUNT | N.I | PA63250C-Z01-0415A 900116500012 | MEDICA HOMBRES | N/A | SEDE PRINCIPAL | ACTIVO | Activo | 01/05/2020 | N/A | N/A
4633 | MYEO07231 | CAMA ELECTROMECANICA | PARAMOUNT | N.I | 901000000000 | MEDICA MUJERES | N/A | SEDE PRINCIPAL | ACTIVO | Activo | 01/05/2020 | N/A | N/A
4634 | MYEO07255 | CAMA ELECTROMECANICA | PARAMOUNT | N.I | PA63250C-Z01-0314M 901203600019 | MEDICA HOMBRES | N/A | SEDE PRINCIPAL | ACTIVO | Activo | 01/05/2020 | N/A | N/A
4635 | MYEO07285 | CAMA ELECTROMECANICA | PARAMOUNT | N.I | PA63250C-Z01-0214K 901004100010 | MEDICA HOMBRES | N/A | SEDE PRINCIPAL | ACTIVO | Activo | 01/05/2020 | N/A | N/A
4636 | MYEO07230 | CAMA ELECTROMECANICA | PARAMOUNT | N.I | 901000000000 | MEDICA HOMBRES | N/A | SEDE PRINCIPAL | ACTIVO | Activo | 01/05/2020 | N/A | N/A
4637 | MYEO07261 | CAMA ELECTROMECANICA | PARAMOUNT | N.I | PA63250C-Z01-0314M 901203600007 | MEDICA MUJERES | N/A | SEDE PRINCIPAL | ACTIVO | Activo | 01/05/2020 | N/A | N/A
4638 | MYEO07268 | CAMA ELECTROMECANICA | PARAMOUNT | N.I | PA63250C-Z01-0415A 900116500005 | MEDICA MUJERES | N/A | SEDE PRINCIPAL | ACTIVO | Activo | 01/05/2020 | N/A | N/A
4639 | MYEO07256 | CAMA ELECTROMECANICA | PARAMOUNT | N.I | 900000000000 | ANHELO DE VIDA | N/A | SEDE PRINCIPAL | ACTIVO | Activo | 01/05/2020 | N/A | N/A
4640 | MYEO07273 | CAMA ELECTROMECANICA | PARAMOUNT | N.I | PA63250C-Z01-0415A 900116500032 | MEDICA MUJERES | N/A | SEDE PRINCIPAL | ACTIVO | Activo | 01/05/2020 | N/A | N/A
4641 | MYEO07294 | CAMA ELECTROMECANICA | PARAMOUNT | N.I | 900000000000 | MEDICA MUJERES | N/A | SEDE PRINCIPAL | ACTIVO | Activo | 01/05/2020 | N/A | N/A
4642 | MYEO07254 | CAMA ELECTROMECANICA | PARAMOUNT | N.I | 901000000000 | MEDICA MUJERES | N/A | SEDE PRINCIPAL | ACTIVO | Activo | 01/05/2020 | N/A | N/A
4643 | MYEO07272 | CAMA ELECTROMECANICA | PARAMOUNT | N.I | PA63250C-Z01-0415A 900116500026 | MEDICA MUJERES | N/A | SEDE PRINCIPAL | ACTIVO | Activo | 01/05/2020 | N/A | N/A
4644 | MYEO07267 | CAMA ELECTROMECANICA | PARAMOUNT | N.I | PA63250C-Z01-0415A 900116500038 | MEDICA HOMBRES | N/A | SEDE PRINCIPAL | ACTIVO | Activo | 01/05/2020 | N/A | N/A
4645 | MYEO07263 | CAMA ELECTROMECANICA | PARAMOUNT | N.I | 900116500040 | SALUD MENTAL | N/A | SEDE PRINCIPAL | ACTIVO | Activo | 01/05/2020 | N/A | N/A
4646 | MYEO07251 | CAMA ELECTROMECANICA | PARAMOUNT | N.I | 901203600010 | SALUD MENTAL | N/A | SEDE PRINCIPAL | ACTIVO | Activo | 01/05/2020 | N/A | N/A
4647 | MYEO07264 | CAMA ELECTROMECANICA | PARAMOUNT | N.I | 901000000000 | MEDICA MUJERES | N/A | SEDE PRINCIPAL | ACTIVO | Activo | 01/05/2020 | N/A | N/A
4648 | MYEO07258 | CAMA ELECTROMECANICA | PARAMOUNT | N.I | PA63250C-Z01-0415A 900116500028 | MEDICA HOMBRES | N/A | SEDE PRINCIPAL | ACTIVO | Activo | 01/05/2020 | N/A | N/A
4649 | MYEO07276 | CAMA ELECTROMECANICA | PARAMOUNT | N.I | PA63250C-Z01-0314M 901203600015 | MEDICA HOMBRES | N/A | SEDE PRINCIPAL | ACTIVO | Activo | 01/05/2020 | N/A | N/A
4650 | MYEO07257 | CAMA ELECTROMECANICA | PARAMOUNT | N.I | 901000000000 | MEDICA HOMBRES | N/A | SEDE PRINCIPAL | ACTIVO | Activo | 01/05/2020 | N/A | N/A
4651 | MYEO07227 | CAMA ELECTROMECANICA | PARAMOUNT | N.I | PA63250C-Z01-0415A 900116500021 | MEDICA MUJERES | N/A | SEDE PRINCIPAL | ACTIVO | Activo | 01/05/2020 | N/A | N/A
4652 | MYEO07226 | CAMA ELECTROMECANICA | PARAMOUNT | N.I | 900000000000 | MEDICA MUJERES | N/A | SEDE PRINCIPAL | ACTIVO | Activo | 01/05/2020 | N/A | N/A
4653 | MYEO07209 | CAMA ELECTROMECANICA | PARAMOUNT | N.I | PA63250C-Z01-0415A 900116500024 | MEDICA MUJERES | N/A | SEDE PRINCIPAL | ACTIVO | Activo | 01/05/2020 | N/A | N/A
4654 | N/A | CAMA ELECTROMECANICA | ADVANCE | B868Y | M57-024 | ANGAR | N/A | SEDE PRINCIPAL | ACTIVO | Equipo dado de baja | 06/08/2020 | N/A | N/A
4655 | N/A | CAMA ELECTROMECANICA | ADVANCE | B868Y | M57-023 | ANGAR | N/A | SEDE PRINCIPAL | ACTIVO | Equipo dado de baja | 06/08/2020 | N/A | N/A
4656 | N/A | CAMA ELECTROMECANICA | ADVANCE | B868Y | M57-078 | ANGAR | N/A | SEDE PRINCIPAL | ACTIVO | Equipo dado de baja | 06/08/2020 | N/A | N/A
4657 | EMCO5525 | CAMA ELECTROMECANICA | ADVANCE | B868Y | M57-077 | UCI CARDIOVASCULAR I | N/A | SEDE PRINCIPAL | ACTIVO | Activo | 06/08/2020 | N/A | N/A
4658 | N/A | CAMA ELECTROMECANICA | ADVANCE | B868Y | M57-040 | ANGAR | N/A | SEDE PRINCIPAL | ACTIVO | Equipo dado de baja | 06/08/2020 | N/A | N/A
4659 | N/A | CAMA ELECTROMECANICA | ADVANCE | B868Y | M57-039 | ANGAR | N/A | SEDE PRINCIPAL | ACTIVO | Equipo dado de baja | 06/08/2020 | N/A | N/A
4660 | EMCO5437 | CAMA ELECTROMECANICA | ADVANCE | B868Y | M57-018 | ARO II | N/A | SEDE PRINCIPAL | ACTIVO | Activo | 06/08/2020 | N/A | N/A
4661 | N/A | CAMA ELECTROMECANICA | ADVANCE | B868Y | M57-019 | ANGAR | N/A | SEDE PRINCIPAL | ACTIVO | Equipo dado de baja | 06/08/2020 | N/A | N/A
4662 | N/A | CAMA ELECTROMECANICA | ADVANCE | B868Y | M57-020 | ANGAR | N/A | SEDE PRINCIPAL | ACTIVO | Equipo dado de baja | 06/08/2020 | N/A | N/A
4663 | EMCO5136 | CAMA ELECTROMECANICA | ADVANCE | B868Y | M57-017 | UCIN | N/A | SEDE PRINCIPAL | ACTIVO | Activo | 06/08/2020 | N/A | N/A
4664 | N/A | CAMA ELECTROMECANICA | ADVANCE | B868Y | M57-038 | ANGAR | N/A | SEDE PRINCIPAL | ACTIVO | Equipo dado de baja | 06/08/2020 | N/A | N/A
4665 | N/A | CAMA ELECTROMECANICA | ADVANCE | B868Y | M57-037 | ANGAR | N/A | SEDE PRINCIPAL | ACTIVO | Equipo dado de baja | 06/08/2020 | N/A | N/A
4666 | EMCO5430 | CAMA ELECTROMECANICA | ADVANCE | B868Y | M57-016 | UCIN | N/A | SEDE PRINCIPAL | ACTIVO | Activo | 06/08/2020 | N/A | N/A
4667 | EMCO5433 | CAMA ELECTROMECANICA | ADVANCE | B868Y | M57-015 | UCIN | N/A | SEDE PRINCIPAL | ACTIVO | Activo | 06/08/2020 | N/A | N/A
4668 | EMCO5434 | CAMA ELECTROMECANICA | ADVANCE | B868Y | M57-014 | ANGAR | N/A | SEDE PRINCIPAL | ACTIVO | Activo | 06/08/2020 | N/A | N/A
4669 | EMCO5432 | CAMA ELECTROMECANICA | ADVANCE | B868Y | M57-013 | UCIN | N/A | SEDE PRINCIPAL | ACTIVO | Activo | 06/08/2020 | N/A | N/A
4670 | N/A | CAMA ELECTROMECANICA | ADVANCE | B868Y | M57-083 | ANGAR | N/A | SEDE PRINCIPAL | ACTIVO | Equipo dado de baja | 06/08/2020 | N/A | N/A
4671 | EMCO5139 | CAMA ELECTROMECANICA | ADVANCE | B868Y | M57-022 | UCIN | N/A | SEDE PRINCIPAL | ACTIVO | Activo | 06/08/2020 | N/A | N/A
4672 | EMCO5137 | CAMA ELECTROMECANICA | ADVANCE | B868Y | M57-021 | UCIN | N/A | SEDE PRINCIPAL | ACTIVO | Activo | 06/08/2020 | N/A | N/A
4673 | EMCO5138 | CAMA ELECTROMECANICA | ADVANCE | B868Y | M57-084 | UCIN | N/A | SEDE PRINCIPAL | ACTIVO | Activo | 06/08/2020 | N/A | N/A
4674 | EMCO5427 | CAMA ELECTROMECANICA | ADVANCE | B868Y | M57-032 | UCIN | N/A | SEDE PRINCIPAL | ACTIVO | Activo | 06/08/2020 | N/A | N/A
4675 | EMCO5428 | CAMA ELECTROMECANICA | ADVANCE | B868Y | M57-031 | UCIN | N/A | SEDE PRINCIPAL | ACTIVO | Activo | 06/08/2020 | N/A | N/A
4676 | EMCO5429 | CAMA ELECTROMECANICA | ADVANCE | B868Y | M57-030 | UCIN | N/A | SEDE PRINCIPAL | ACTIVO | Activo | 06/08/2020 | N/A | N/A
4677 | EMCO5425 | CAMA ELECTROMECANICA | ADVANCE | B868Y | M57-029 | UCIN | N/A | SEDE PRINCIPAL | ACTIVO | Activo | 06/08/2020 | N/A | N/A
4678 | N/A | CAMA ELECTROMECANICA | ADVANCE | B868Y | M58-012 | ALMACEN GENERAL | N/A | SEDE PRINCIPAL | ACTIVO | Pendiente por entregar | 06/08/2020 | N/A | N/A
4679 | EMCO5435 | CAMA ELECTROMECANICA | ADVANCE | B868Y | M58-011 | ARO II | N/A | SEDE PRINCIPAL | ACTIVO | Activo | 06/08/2020 | N/A | N/A
4680 | EMCO5431 | CAMA ELECTROMECANICA | ADVANCE | B868Y | M57-034 | UCIN | N/A | SEDE PRINCIPAL | ACTIVO | Activo | 06/08/2020 | N/A | N/A
4681 | EMCO5426 | CAMA ELECTROMECANICA | ADVANCE | B868Y | M57-033 | UCIN | N/A | SEDE PRINCIPAL | ACTIVO | Activo | 06/08/2020 | N/A | N/A
4682 | EMCO5135 | CAMA ELECTROMECANICA | ADVANCE | B868Y | M57-027 | UCIN | N/A | SEDE PRINCIPAL | ACTIVO | Activo | 06/08/2020 | N/A | N/A
4683 | EMCO5140 | CAMA ELECTROMECANICA | ADVANCE | B868Y | M57-028 | UCIN | N/A | SEDE PRINCIPAL | ACTIVO | Activo | 06/08/2020 | N/A | N/A
4684 | ETRA00434 | CAMA ELECTROMECANICA | STRYKER | SV2 | 2134100015750020 | HOSPITALIZACIÓN TRASPLANTE | N/A | SEDE PRINCIPAL | ACTIVO | Activo | 11/08/2020 | N/A | N/A
4685 | EMCO5044 | CAMA ELECTROMECANICA | HOPEFULL | B868Y | M57-166 | UCI ADULTO NORTE | N/A | NORTE | ACTIVO | Activo | 31/08/2020 | N/A | N/A
4686 | EMCO5045 | CAMA ELECTROMECANICA | HOPEFULL | B868Y | M57-225 | UCI ADULTO NORTE | N/A | NORTE | ACTIVO | Activo | 31/08/2020 | N/A | N/A
4687 | EMCO5046 | CAMA ELECTROMECANICA | HOPEFULL | B868Y | M57-134 | UCIN NORTE | N/A | NORTE | ACTIVO | Activo | 31/08/2020 | N/A | N/A
4688 | EMCO5047 | CAMA ELECTROMECANICA | HOPEFULL | B868Y | M57-145 | UCI ADULTO NORTE | N/A | NORTE | ACTIVO | Activo | 31/08/2020 | N/A | N/A
4689 | EMCO5048 | CAMA ELECTROMECANICA | HOPEFULL | B868Y | M57-147 | UCI ADULTO NORTE | N/A | NORTE | ACTIVO | Activo | 31/08/2020 | N/A | N/A
4690 | EMCO5049 | CAMA ELECTROMECANICA | HOPEFULL | B868Y | M57-229 | UCI ADULTO NORTE | N/A | NORTE | ACTIVO | Activo | 31/08/2020 | N/A | N/A
4691 | EMCO5050 | CAMA ELECTROMECANICA | HOPEFULL | B868Y | M57-168 | UCIN NORTE | N/A | NORTE | ACTIVO | Activo | 31/08/2020 | N/A | N/A
4692 | EMCO5051 | CAMA ELECTROMECANICA | HOPEFULL | B868Y | M57-226 | UCI ADULTO NORTE | N/A | NORTE | ACTIVO | Activo | 31/08/2020 | N/A | N/A
4693 | EMCO5052 | CAMA ELECTROMECANICA | HOPEFULL | B868Y | M57-141 | UCI ADULTO NORTE | N/A | NORTE | ACTIVO | Activo | 31/08/2020 | N/A | N/A
4694 | EMCO5053 | CAMA ELECTROMECANICA | HOPEFULL | B868Y | M57-230 | UCI ADULTO NORTE | N/A | NORTE | ACTIVO | Activo | 31/08/2020 | N/A | N/A
4695 | EMCO5054 | CAMA ELECTROMECANICA | HOPEFULL | B868Y | M57-206 | UCI ADULTO NORTE | N/A | NORTE | ACTIVO | Activo | 31/08/2020 | N/A | N/A
4696 | EMCO5055 | CAMA ELECTROMECANICA | HOPEFULL | B868Y | M57-146 | UCI ADULTO NORTE | N/A | NORTE | ACTIVO | Activo | 31/08/2020 | N/A | N/A
4697 | EMCO5056 | CAMA ELECTROMECANICA | HOPEFULL | B868Y | M57-144 | UCIN NORTE | N/A | NORTE | ACTIVO | Activo | 31/08/2020 | N/A | N/A
4698 | EMCO5057 | CAMA ELECTROMECANICA | HOPEFULL | B868Y | M57-143 | UCI ADULTO NORTE | N/A | NORTE | ACTIVO | Activo | 31/08/2020 | N/A | N/A
4699 | EMCO5058 | CAMA ELECTROMECANICA | HOPEFULL | B868Y | M57-133 | UCI ADULTO NORTE | N/A | NORTE | ACTIVO | Activo | 31/08/2020 | N/A | N/A
4700 | EMCO5059 | CAMA ELECTROMECANICA | HOPEFULL | B868Y | M57-167 | UCIN NORTE | N/A | NORTE | ACTIVO | Activo | 31/08/2020 | N/A | N/A
4701 | EMCO5060 | CAMA ELECTROMECANICA | HOPEFULL | B868Y | M57-227 | UCI ADULTO NORTE | N/A | NORTE | ACTIVO | Activo | 31/08/2020 | N/A | N/A
4702 | EMCO5061 | CAMA ELECTROMECANICA | HOPEFULL | B868Y | M57-205 | UCI ADULTO NORTE | N/A | NORTE | ACTIVO | Activo | 31/08/2020 | N/A | N/A
4703 | EMCO5062 | CAMA ELECTROMECANICA | HOPEFULL | B868Y | M57-228 | UCI ADULTO NORTE | N/A | NORTE | ACTIVO | Activo | 31/08/2020 | N/A | N/A
4704 | EMCO5063 | CAMA ELECTROMECANICA | HOPEFULL | B868Y | M57-142 | UCI ADULTO NORTE | N/A | NORTE | ACTIVO | Activo | 31/08/2020 | N/A | N/A
4705 | EMCO5064 | CAMA ELECTROMECANICA | HOPEFULL | B868Y | M57-232 | UCI ADULTO NORTE | N/A | NORTE | ACTIVO | Activo | 31/08/2020 | N/A | N/A
4706 | EMCO5065 | CAMA ELECTROMECANICA | HOPEFULL | B868Y | M57-231 | UCI ADULTO NORTE | N/A | NORTE | ACTIVO | Activo | 31/08/2020 | N/A | N/A
4707 | EMCO5066 | CAMA ELECTROMECANICA | HOPEFULL | B868Y | M57-148 | UCI ADULTO NORTE | N/A | NORTE | ACTIVO | Activo | 31/08/2020 | N/A | N/A
4708 | EMCO5067 | CAMA ELECTROMECANICA | HOPEFULL | B868Y | M57-165 | UCI ADULTO NORTE | N/A | NORTE | ACTIVO | Activo | 31/08/2020 | N/A | N/A
4709 | 14800 | CAMA ELECTROMECANICA | STRYKER | FL23SE | J24457 | HEMATO - ONCOLOGÍA | N/A | NORTE | ACTIVO | Equipo dado de baja | 25/01/2021 | N/A | N/A
4710 | N/A | CAMA ELECTROMECANICA | STRYKER | EPIC II | 910034146 | HEMATO - ONCOLOGÍA | N/A | NORTE | ACTIVO | Equipo dado de baja | 25/01/2021 | N/A | N/A
4711 | N/A | CAMA ELECTROMECANICA | STRYKER | FL23SE | J25269 | HOSPITALIZACIÓN 4 NORTE | N/A | NORTE | ACTIVO | Equipo dado de baja | 25/01/2021 | N/A | N/A
4712 | N/A | CAMA ELECTROMECANICA | stryker | SV2 PLUS | 1808100015550029 | MEDICA HOMBRES | N/A | SEDE PRINCIPAL | ACTIVO | Activo | 02/02/2021 | N/A | N/A
4713 | EMCO5438 | CAMA ELECTROMECANICA | ADVANCE | B868Y | M57-012 | ARO II | N/A | SEDE PRINCIPAL | ACTIVO | Activo | 23/03/2021 | N/A | N/A
4714 | N/A | CAMA ELECTROMECANICA | ADVANCE | B868Y | M57-011 | ARO II | N/A | SEDE PRINCIPAL | ACTIVO | Activo | 23/03/2021 | N/A | N/A
4715 | EMCO5463 | CAMA ELECTROMECANICA | MUBI | QUAXAR ESSENTIAL | 0000077750 | ARO II | N/A | SEDE PRINCIPAL | ACTIVO | Activo | 03/05/2021 | N/A | N/A
4716 | EMCO5458 | CAMA ELECTROMECANICA | MUBI | QUAXAR ESSENTIAL | 0000077865 | ARO II | N/A | SEDE PRINCIPAL | ACTIVO | Activo | 06/05/2021 | N/A | N/A
4717 | EMCO5456 | CAMA ELECTROMECANICA | MUBI | QUAXAR ESSENTIAL | 0000077861 | ARO II | N/A | SEDE PRINCIPAL | ACTIVO | Activo | 06/05/2021 | N/A | N/A
4718 | EMCO5454 | CAMA ELECTROMECANICA | MUBI | QUAXAR ESSENTIAL | 0000077643 | ARO II | N/A | SEDE PRINCIPAL | ACTIVO | Activo | 06/05/2021 | N/A | N/A
4719 | EMCO5452 | CAMA ELECTROMECANICA | MUBI | QUAXAR ESSENTIAL | 0000077471 | ARO II | N/A | SEDE PRINCIPAL | ACTIVO | Activo | 06/05/2021 | N/A | N/A
4720 | EMCO5451 | CAMA ELECTROMECANICA | MUBI | QUAXAR ESSENTIAL | 0000077692 | ARO II | N/A | SEDE PRINCIPAL | ACTIVO | Activo | 06/05/2021 | N/A | N/A
4721 | EMCO5450 | CAMA ELECTROMECANICA | MUBI | QUAXAR ESSENTIAL | 0000077854 | ARO II | N/A | SEDE PRINCIPAL | ACTIVO | Activo | 06/05/2021 | N/A | N/A
4722 | EMCO5455 | CAMA ELECTROMECANICA | MUBI | QUAXAR ESSENTIAL | 0000077855 | PUERPERIO | N/A | SEDE PRINCIPAL | ACTIVO | Activo | 06/05/2021 | N/A | N/A
4723 | EMCO5449 | CAMA ELECTROMECANICA | MUBI | QUAXAR ESSENTIAL | 0000077650 | PUERPERIO | N/A | SEDE PRINCIPAL | ACTIVO | Activo | 06/05/2021 | N/A | N/A
4724 | EMCO5461 | CAMA ELECTROMECANICA | MUBI | QUAXAR ESSENTIAL | 0000077718 | PUERPERIO | N/A | SEDE PRINCIPAL | ACTIVO | Activo | 06/05/2021 | N/A | N/A
4725 | EMCO5460 | CAMA ELECTROMECANICA | MUBI | QUAXAR ESSENTIAL | 0000077694 | PARTOS | N/A | SEDE PRINCIPAL | ACTIVO | Activo | 06/05/2021 | N/A | N/A
4726 | EMCO5453 | CAMA ELECTROMECANICA | MUBI | QUAXAR ESSENTIAL | 0000077885 | PARTOS | N/A | SEDE PRINCIPAL | ACTIVO | Activo | 06/05/2021 | N/A | N/A
4727 | EMCO5457 | CAMA ELECTROMECANICA | MUBI | QUAXAR ESSENTIAL | 0000077468 | ARO | N/A | SEDE PRINCIPAL | ACTIVO | Activo | 06/05/2021 | N/A | N/A
4728 | EMCO5448 | CAMA ELECTROMECANICA | MUBI | QUAXAR ESSENTIAL | 0000077688 | ARO II | N/A | SEDE PRINCIPAL | ACTIVO | Activo | 13/05/2021 | N/A | N/A
4729 | MYEO7265 | CAMA ELECTROMECANICA | PARAMOUNT | N/A | N/A | CIRUGIA | CIRUGIA MUJERES | SEDE PRINCIPAL | ACTIVO | Activo | 04/01/2023 | N/A | N/A
4730 | N/A | CAMA ELECTROMECANICA | PARAMOUNT | N/A | 900908900027 | CIRUGIA | CIRUGIA MUJERES | SEDE PRINCIPAL | ACTIVO | Activo | 04/01/2023 | N/A | N/A
4731 | MYEO7246 | CAMA ELECTROMECANICA | PARAMOUNT | N/A | N/A | CIRUGIA | CIRUGIA MUJERES | SEDE PRINCIPAL | ACTIVO | Activo | 04/01/2023 | N/A | N/A
4732 | N/A | CAMA ELECTROMECANICA | PARAMOUNT | N/A | 900211400025 | CIRUGIA | CIRUGIA MUJERES | SEDE PRINCIPAL | ACTIVO | Activo | 04/01/2023 | N/A | N/A
4733 | myeo07249 | cama electromecanica | PARAMOUNT | N/A | PA66250DB-Z01-0113K 901002700015 | HOSPITALIZACIÓN CIRUGÍA | SALA CIRUGIA MUJERES | SEDE PRINCIPAL | ACTIVO | Activo | 05/01/2023 | N/A | N/A
4734 | MYEO07248 | CAMA ELECTROMECANICA | PARAMAMOUNT | N/A | PA6625DB-Z01-0113K 901002700003 | HOSPITALIZACIÓN CIRUGÍA | SALA CIRUGIA MUJERES | SEDE PRINCIPAL | ACTIVO | Activo | 05/01/2023 | N/A | N/A
4735 | N/A | CAMA ELECTROMECANICA | PARAMOUNT | N/A | 901102800002 | CIRUGIA | CIRUGIA MUJERES | SEDE PRINCIPAL | ACTIVO | Activo | 05/01/2023 | N/A | N/A
4736 | MYEO07247 | CAMA ELECTROMECANICA | PARAMOUNT | N/A | N/A | CIRUGIA | CIRUGIA MUJERES | SEDE PRINCIPAL | ACTIVO | Activo | 05/01/2023 | N/A | N/A
4737 | MYEO07149 | CAMA ELECTROMECANICA | LOS PINOS | 15JCJFCBJG | 504342 | HOSPITALIZACIÓN CIRUGÍA | SALA CIRUGIA MUJERES | SEDE PRINCIPAL | ACTIVO | Activo | 05/01/2023 | N/A | N/A
4738 | EMCO2472 | CAMA ELECTROMECANICA | STRYKER | N/A | N/A | CIRUGIA | CIRUGIA MUJERES | SEDE PRINCIPAL | ACTIVO | Activo | 05/01/2023 | N/A | N/A
4739 | emco3087 | CAMA ELECTROMECANICA | CARE CONTROL | N/A | N/A | HOSPITALIZACIÓN CIRUGÍA | SALA NEUROCIRUGIA | SEDE PRINCIPAL | ACTIVO | Activo | 06/01/2023 | N/A | N/A
4740 | EMCO3160 | CAMA ELECTROMECANICA | CARE CONTROL | N/A | N/A | HOSPITALIZACIÓN CIRUGÍA | SALA NEUROCIRUGIA | SEDE PRINCIPAL | ACTIVO | Activo | 06/01/2023 | N/A | N/A
4741 | EMCO3083 | CAMA ELECTROMECANICA | CARE CONTROL | N/A | N/A | HOSPITALIZACIÓN CIRUGÍA | SALA NEUROCIRUGIA | SEDE PRINCIPAL | ACTIVO | Activo | 06/01/2023 | N/A | N/A
4742 | EMCO3163 | CAMA ELECTROMECANICA | CARE CONTROL | N/A | N/A | HOSPITALIZACIÓN CIRUGÍA | SALA NEUROCIRUGIA | SEDE PRINCIPAL | ACTIVO | Activo | 06/01/2023 | N/A | N/A
4743 | EMCO3161 | CAMA ELECTROMECANICA | CARE CONTROL | N/A | N/A | HOSPITALIZACIÓN CIRUGÍA | SALA NEUROCIRUGIA | SEDE PRINCIPAL | ACTIVO | Activo | 06/01/2023 | N/A | N/A
4744 | EMCO3164 | CAMA ELECTROMECANICA | CARE CONTROL | N/A | N/A | HOSPITALIZACIÓN CIRUGÍA | SALA NEUROCIRUGIA | SEDE PRINCIPAL | ACTIVO | Activo | 06/01/2023 | N/A | N/A
4745 | MYEO7268 | CAMA ELECTROMECANICA | PARAMOUNT | N/A | N/A | ARO | N/A | SEDE PRINCIPAL | ACTIVO | Activo | 10/01/2023 | N/A | N/A
4746 | N/A | CAMA ELECTROMECANICA | STRYKER | N/A | 21084 | ARO | N/A | SEDE PRINCIPAL | ACTIVO | Activo | 10/01/2023 | N/A | N/A
4747 | MYEO7141 | CAMA ELECTROMECANICA | LOS PINOS | N/A | N/A | ARO | N/A | SEDE PRINCIPAL | ACTIVO | Activo | 10/01/2023 | N/A | N/A
4748 | ETRA00301 | CAMA ELECTROMECANICA | STRYKER | N/A | N/A | MEDICA MUJERES | N/A | SEDE PRINCIPAL | ACTIVO | Activo | 19/01/2023 | N/A | N/A
4749 | ETRA00297 | CAMA ELECTROMECANICA | STRYKER | N/A | N/A | MEDICA MUJERES | N/A | SEDE PRINCIPAL | ACTIVO | Activo | 19/01/2023 | N/A | N/A
4750 | ETRA00300 | CAMA ELECTROMECANICA | STRYKER | N/A | N/A | MEDICA MUJERES | N/A | SEDE PRINCIPAL | ACTIVO | Activo | 19/01/2023 | N/A | N/A
4751 | ETRA0065 | CAMA ELECTROMECANICA | STRYKER | N/A | N/A | MEDICA MUJERES | N/A | SEDE PRINCIPAL | ACTIVO | Activo | 19/01/2023 | N/A | N/A
4752 | ETRA00299 | CAMA ELECTROMECANICA | STRYKER | N/A | N/A | MEDICA HOMBRES | N/A | SEDE PRINCIPAL | ACTIVO | Activo | 19/01/2023 | N/A | N/A
4753 | EMCO2767 | CAMA ELECTROMECANICA | STRYKER | r21092 | N/A | SALUD MENTAL | N/A | SEDE PRINCIPAL | ACTIVO | Activo | 19/01/2023 | N/A | N/A
4754 | EMCO2770 | CAMA ELECTROMECANICA | STRYKER | N/A | N/A | ARO II | N/A | SEDE PRINCIPAL | ACTIVO | Activo | 19/01/2023 | N/A | N/A
4755 | N/A | CAMA ELECTROMECANICA | STRYKER | N/A | N/A | ARO | N/A | SEDE PRINCIPAL | ACTIVO | Activo | 19/01/2023 | N/A | N/A
4756 | EMCO6050 | CAMA ELECTROMECANICA | STRYKER | SV2 PLUS | 011601100020290053 | HOSPITALIZACIÓN CIRUGÍA | SALA NEUROCIRUGIA | SEDE PRINCIPAL | ACTIVO | Activo | 06/07/2023 | N/A | N/A
4757 | EMCO6040 | CAMA ELECTROMECANICA | STRYKER | SV2 | 011601100020290080 | ARO | N/A | SEDE PRINCIPAL | ACTIVO | Activo | 19/07/2023 | N/A | N/A
4758 | EMCO6041 | CAMA ELECTROMECANICA | STRYKER | SV2 | 011601100020290048 | ARO | N/A | SEDE PRINCIPAL | ACTIVO | Activo | 19/07/2023 | N/A | N/A
4759 | EMCO6042 | CAMA ELECTROMECANICA | STRYKER | SV2 | 011601100020290066 | ARO | N/A | SEDE PRINCIPAL | ACTIVO | Activo | 19/07/2023 | N/A | N/A
4760 | EMCO6043 | CAMA ELECTROMECANICA | STRYKER | SV2 | 011601100020290016 | ARO | N/A | SEDE PRINCIPAL | ACTIVO | Activo | 19/07/2023 | N/A | N/A
4761 | EMCO6044 | CAMA ELECTROMECANICA | STRYKER | SV2 | 011601100020290081 | ARO | N/A | SEDE PRINCIPAL | ACTIVO | Activo | 19/07/2023 | N/A | N/A
4762 | EMCO6045 | CAMA ELECTROMECANICA | STRYKER | SV2 | 011601100020290073 | ARO | N/A | SEDE PRINCIPAL | ACTIVO | Activo | 19/07/2023 | N/A | N/A
4763 | EMCO6046 | CAMA ELECTROMECANICA | STRYKER | SV2 | 011601100020290051 | ARO | N/A | SEDE PRINCIPAL | ACTIVO | Activo | 21/07/2023 | N/A | N/A
4764 | EMCO6047 | CAMA ELECTROMECANICA | STRYKER | SV2 | 011601100020290090 | ARO | N/A | SEDE PRINCIPAL | ACTIVO | Activo | 21/07/2023 | N/A | N/A
4765 | EMCO6048 | CAMA ELECTROMECANICA | STRYKER | SV2 | 011601100020290078 | ARO | N/A | SEDE PRINCIPAL | ACTIVO | Activo | 21/07/2023 | N/A | N/A
4766 | EMCO6049 | cama electromecanica | STRYKER | SV2 | 011601100020290072 | ARO | N/A | SEDE PRINCIPAL | ACTIVO | Activo | 21/07/2023 | N/A | N/A
4767 | EMCO6027 | CAMA ELECTROMECANICA | STRYKER | SV2 | 011601100020290102 | UCI 5 | N/A | SEDE PRINCIPAL | ACTIVO | Activo | 09/08/2024 | N/A | N/A
4768 | N/A | CAMA ELECTROMECANICA | LOOWE | - | 202311094358/ 202323-0272 | HOSPITALIZACION 1 CARTAGO | N/A | CARTAGO | ACTIVO | Activo | 23/08/2024 | N/A | N/A
4769 | N/A | CAMA ELECTROMECANICA | LOOWE | - | 202311094360/ 202323-0199 | HOSPITALIZACION 1 CARTAGO | N/A | CARTAGO | ACTIVO | Activo | 23/08/2024 | N/A | N/A
4770 | N/A | CAMA ELECTROMECANICA | LOOWE | - | 202311094305/ 202323-0271 | HOSPITALIZACION 1 CARTAGO | N/A | CARTAGO | ACTIVO | Activo | 23/08/2024 | N/A | N/A
4771 | N/A | CAMA ELECTROMECANICA | LOOWE | - | 202311094322/ 202323-0206 | HOSPITALIZACION 1 CARTAGO | N/A | CARTAGO | ACTIVO | Activo | 23/08/2024 | N/A | N/A
4772 | N/A | CAMA ELECTROMECANICA | LOOWE | - | 202311094647/ 202323-0215 | HOSPITALIZACION 1 CARTAGO | N/A | CARTAGO | ACTIVO | Activo | 23/08/2024 | N/A | N/A
4773 | N/A | CAMA ELECTROMECANICA | LOOWE | - | 202311094338/ 202323-0253 | HOSPITALIZACION 1 CARTAGO | N/A | CARTAGO | ACTIVO | Activo | 23/08/2024 | N/A | N/A
4774 | N/A | CAMA ELECTROMECANICA | LOOWE | - | 202311094586/ 202323-0188 | HOSPITALIZACION 1 CARTAGO | N/A | CARTAGO | ACTIVO | Activo | 23/08/2024 | N/A | N/A
4775 | N/A | CAMA ELECTROMECANICA | LOOWE | - | 20231194311/ 202323-0257 | HOSPITALIZACION 1 CARTAGO | N/A | CARTAGO | ACTIVO | Activo | 23/08/2024 | N/A | N/A
4776 | N/A | CAMA ELECTROMECANICA | LOOWE | - | 202311094255/ 202323-0188R | HOSPITALIZACION 1 CARTAGO | N/A | CARTAGO | ACTIVO | Activo | 23/08/2024 | N/A | N/A
4777 | N/A | CAMA ELECTROMECANICA | LOOWE | - | 202311094779/ 202323-0201 | HOSPITALIZACION 1 CARTAGO | N/A | CARTAGO | ACTIVO | Activo | 23/08/2024 | N/A | N/A
4778 | N/A | CAMA ELECTROMECANICA | LOOWE | - | 202311094677/ 202323-0220 | HOSPITALIZACION 1 CARTAGO | N/A | CARTAGO | ACTIVO | Activo | 23/08/2024 | N/A | N/A
4779 | N/A | CAMA ELECTROMECANICA | LOOWE | - | 202311094629/ 202323-0216 | HOSPITALIZACION 1 CARTAGO | N/A | CARTAGO | ACTIVO | Activo | 23/08/2024 | N/A | N/A
4780 | N/A | CAMA ELECTROMECANICA | LOOWE | - | 202311094718/ 202323-0196 | HOSPITALIZACION 1 CARTAGO | N/A | CARTAGO | ACTIVO | Activo | 23/08/2024 | N/A | N/A
4781 | N/A | CAMA ELECTROMECANICA | LOOWE | - | 202311094687/ 202323-0213 | HOSPITALIZACION 2 CARTAGO | N/A | CARTAGO | ACTIVO | Activo | 23/08/2024 | N/A | N/A
4782 | N/A | CAMA ELECTROMECANICA | LOOWE | - | 202311094633/ 202323-0194 | HOSPITALIZACION 2 CARTAGO | N/A | CARTAGO | ACTIVO | Activo | 23/08/2024 | N/A | N/A
4783 | N/A | CAMA ELECTROMECANICA | LOOWE | - | 202311094747/ 202323-0198 | HOSPITALIZACION 2 CARTAGO | N/A | CARTAGO | ACTIVO | Activo | 23/08/2024 | N/A | N/A
4784 | N/A | CAMA ELECTROMECANICA | LOOWE | - | 202311094678/ 202323-0255 | HOSPITALIZACION 2 CARTAGO | N/A | CARTAGO | ACTIVO | Activo | 23/08/2024 | N/A | N/A
4785 | N/A | CAMA ELECTROMECANICA | LOOWE | - | 202311094778/ 202323-0229 | HOSPITALIZACION 2 CARTAGO | N/A | CARTAGO | ACTIVO | Activo | 23/08/2024 | N/A | N/A
4786 | N/A | CAMA ELECTROMECANICA | LOOWE | - | 202311094670/ 202323-0195 | HOSPITALIZACION 2 CARTAGO | N/A | CARTAGO | ACTIVO | Activo | 23/08/2024 | N/A | N/A
4787 | N/A | CAMA ELECTROMECANICA | LOOWE | - | 202311094679/ 202323-0223 | HOSPITALIZACION 2 CARTAGO | N/A | CARTAGO | ACTIVO | Activo | 23/08/2024 | N/A | N/A
4788 | N/A | CAMA ELECTROMECANICA | LOOWE | - | 202311094749/ 202323-0248 | HOSPITALIZACION 2 CARTAGO | N/A | CARTAGO | ACTIVO | Activo | 23/08/2024 | N/A | N/A
4789 | N/A | CAMA ELECTROMECANICA | LOOWE | - | 202311094610/ 202323-0250 | HOSPITALIZACION 2 CARTAGO | N/A | CARTAGO | ACTIVO | Activo | 23/08/2024 | N/A | N/A
4790 | N/A | CAMA ELECTROMECANICA | LOOWE | - | 202311094662/ 202323-0230 | HOSPITALIZACION 2 CARTAGO | N/A | CARTAGO | ACTIVO | Activo | 23/08/2024 | N/A | N/A
4791 | N/A | CAMA ELECTROMECANICA | LOOWE | - | 202311094701/ 202323-0260 | HOSPITALIZACION 2 CARTAGO | N/A | CARTAGO | ACTIVO | Activo | 23/08/2024 | N/A | N/A
4792 | N/A | CAMA ELECTROMECANICA | LOOWE | - | 20232311094669/ 202323-0214 | HOSPITALIZACION 2 CARTAGO | N/A | CARTAGO | ACTIVO | Activo | 23/08/2024 | N/A | N/A
4793 | N/A | CAMA ELECTROMECANICA | LOOWE | - | 202311094786/ 202323-0197 | HOSPITALIZACION 2 CARTAGO | N/A | CARTAGO | ACTIVO | Activo | 23/08/2024 | N/A | N/A
4794 | N/A | CAMA ELECTROMECANICA | LOOWE | - | 202311094631/ 202323-0247 | HOSPITALIZACION 3 CARTAGO | N/A | CARTAGO | ACTIVO | Activo | 23/08/2024 | N/A | N/A
4795 | N/A | CAMA ELECTROMECANICA | LOOWE | - | 202311094673/ 202323-0251 | HOSPITALIZACION 3 CARTAGO | N/A | CARTAGO | ACTIVO | Activo | 23/08/2024 | N/A | N/A
4796 | N/A | CAMA ELECTROMECANICA | LOOWE | - | 202311094726/ 202323-0238 | HOSPITALIZACION 3 CARTAGO | N/A | CARTAGO | ACTIVO | Activo | 23/08/2024 | N/A | N/A
4797 | N/A | CAMA ELECTROMECANICA | LOOWE | - | 202311094780/ 202323-0275 | HOSPITALIZACION 3 CARTAGO | N/A | CARTAGO | ACTIVO | Activo | 23/08/2024 | N/A | N/A
4798 | N/A | CAMA ELECTROMECANICA | LOOWE | - | 202311094602/ 202323-0200 | HOSPITALIZACION 3 CARTAGO | N/A | CARTAGO | ACTIVO | Activo | 23/08/2024 | N/A | N/A
4799 | N/A | CAMA ELECTROMECANICA | LOOWE | - | 202311094702/ 202323-0259 | HOSPITALIZACION 3 CARTAGO | N/A | CARTAGO | ACTIVO | Activo | 23/08/2024 | N/A | N/A
4800 | N/A | CAMA ELECTROMECANICA | LOOWE | - | 202311094676/ 202323-0184 | HOSPITALIZACION 3 CARTAGO | N/A | CARTAGO | ACTIVO | Activo | 23/08/2024 | N/A | N/A
4801 | N/A | CAMA ELECTROMECANICA | LOOWE | - | 202311094714/ 2023-0245 | HOSPITALIZACION 3 CARTAGO | N/A | CARTAGO | ACTIVO | Activo | 23/08/2024 | N/A | N/A
4802 | N/A | CAMA ELECTROMECANICA | LOOWE | - | 202311094738/ 202323-0276 | HOSPITALIZACION 3 CARTAGO | N/A | CARTAGO | ACTIVO | Activo | 23/08/2024 | N/A | N/A
4803 | N/A | CAMA ELECTROMECANICA | LOOWE | - | 202311094695/ 202323-0261 | HOSPITALIZACION 3 CARTAGO | N/A | CARTAGO | ACTIVO | Activo | 23/08/2024 | N/A | N/A
4804 | N/A | CAMA ELECTROMECANICA | LOOWE | - | 202311094390/ 202323-0170 | HOSPITALIZACION 3 CARTAGO | N/A | CARTAGO | ACTIVO | Activo | 23/08/2024 | N/A | N/A
4805 | N/A | CAMA ELECTROMECANICA | LOOWE | - | 202311094755/ 202323-0284 | HOSPITALIZACION 3 CARTAGO | N/A | CARTAGO | ACTIVO | Activo | 23/08/2024 | N/A | N/A
4806 | N/A | CAMA ELECTROMECANICA | LOOWE | - | 202311094608/ 202323-0164 | HOSPITALIZACION 3 CARTAGO | N/A | CARTAGO | ACTIVO | Activo | 23/08/2024 | N/A | N/A
4807 | N/A | CAMA ELECTROMECANICA | LOOWE | - | 202311094763/ 202323-0111 | HOSPITALIZACION 3 CARTAGO | N/A | CARTAGO | ACTIVO | Activo | 23/08/2024 | N/A | N/A
4808 | N/A | CAMA ELECTROMECANICA | LOOWE | - | 202311094434/ 202323-0144 | HOSPITALIZACION 3 CARTAGO | N/A | CARTAGO | ACTIVO | Activo | 23/08/2024 | N/A | N/A
4809 | N/A | CAMA ELECTROMECANICA | LOOWE | - | 202311094398/ 202323-0112 | HOSPITALIZACION 3 CARTAGO | N/A | CARTAGO | ACTIVO | Activo | 23/08/2024 | N/A | N/A
4810 | N/A | CAMA ELECTROMECANICA | LOOWE | - | 202311093249/ 202323-0663 | HOSPITALIZACION 3 CARTAGO | N/A | CARTAGO | ACTIVO | Activo | 23/08/2024 | N/A | N/A
4811 | EMCO5046. | CAMA ELECTROMECANICA | HOPE FULL | B868Y | N/A | HEMATO-ONCOLOGIA | N/A | SEDE PRINCIPAL | ACTIVO | Activo | 18/12/2024 | N/A | N/A
4812 | EMCO5049. | CAMA ELECTROMECANICA | HOPE FULL | B868Y | N/A | HEMATO-ONCOLOGIA | N/A | SEDE PRINCIPAL | ACTIVO | Activo | 18/12/2024 | N/A | N/A
4813 | EMCO5051. | CAMA ELECTROMECANICA | HOPE FULL | B868Y | N/A | HEMATO-ONCOLOGIA | N/A | SEDE PRINCIPAL | ACTIVO | Activo | 18/12/2024 | N/A | N/A
4814 | EMCO5065. | CAMA ELECTROMECANICA | HOPE FULL | B868Y | N/A | HEMATO-ONCOLOGIA | N/A | SEDE PRINCIPAL | ACTIVO | Activo | 18/12/2024 | N/A | N/A
4815 | EMCO5055. | CAMA ELECTROMECANICA | HOPE FULL | B868Y | N/A | HEMATO-ONCOLOGIA | N/A | SEDE PRINCIPAL | ACTIVO | Activo | 18/12/2024 | N/A | N/A
4816 | EMCO5062. | CAMA ELECTROMECANICA | HOPE FULL | N.I | N/A | HEMATO-ONCOLOGIA | N/A | SEDE PRINCIPAL | ACTIVO | Activo | 18/12/2024 | N/A | N/A
4817 | EMCO5053. | CAMA ELECTROMECANICA | HOPE FULL | N.I | N/A | HEMATO-ONCOLOGIA | N/A | SEDE PRINCIPAL | ACTIVO | Activo | 18/12/2024 | N/A | N/A
4818 | EMCO5052. | CAMA ELECTROMECANICA | HOPE FULL | b868y | N/A | HEMATO-ONCOLOGIA | N/A | SEDE PRINCIPAL | ACTIVO | Activo | 18/12/2024 | N/A | N/A
4819 | EMCO5054. | CAMA ELECTROMECANICA | HOPE FULL | B868Y | N/A | HEMATO-ONCOLOGIA | N/A | SEDE PRINCIPAL | ACTIVO | Activo | 18/12/2024 | N/A | N/A
4820 | EMCO5066. | CAMA ELECTROMECANICA | HOPE FULL | b868y | N/A | HEMATO-ONCOLOGIA | N/A | SEDE PRINCIPAL | ACTIVO | Activo | 18/12/2024 | N/A | N/A
4821 | EMCO5056. | CAMA ELECTROMECANICA | HOPE FULL | b868y | N/A | HEMATO-ONCOLOGIA | N/A | SEDE PRINCIPAL | ACTIVO | Activo | 18/12/2024 | N/A | N/A
4822 | EMCO5060. | CAMA ELECTROMECANICA | HOPE FULL | b868y | N/A | HEMATO-ONCOLOGIA | N/A | SEDE PRINCIPAL | ACTIVO | Activo | 18/12/2024 | N/A | N/A
4823 | EMCO5050. | CAMA ELECTROMECANICA | HOPE FULL | b868y | N/A | HEMATO-ONCOLOGIA | N/A | SEDE PRINCIPAL | ACTIVO | Activo | 18/12/2024 | N/A | N/A
4824 | EMCO5067. | CAMA ELECTROMECANICA | HOPE FULL | B868Y | N/A | HEMATO-ONCOLOGIA | N/A | SEDE PRINCIPAL | ACTIVO | Activo | 18/12/2024 | N/A | N/A
4825 | EMCO5057. | CAMA ELECTROMECANICA | HOPE FULL | b868y | N/A | HEMATO-ONCOLOGIA | N/A | SEDE PRINCIPAL | ACTIVO | Activo | 18/12/2024 | N/A | N/A
4826 | EMCO5044. | CAMA ELECTROMECANICA | HOPE FULL | b868y | N/A | HEMATO-ONCOLOGIA | N/A | SEDE PRINCIPAL | ACTIVO | Activo | 18/12/2024 | N/A | N/A
4827 | EMCO3173 | CAMA ELECTROMECANICA | care control | N/A | N/A | SALUD MENTAL | N/A | SEDE PRINCIPAL | ACTIVO | Activo | 19/12/2024 | N/A | N/A
4828 | EMCO3195 | CAMA ELECTROMECANICA | care control | N/A | N/A | SALUD MENTAL | N/A | SEDE PRINCIPAL | ACTIVO | Activo | 19/12/2024 | N/A | N/A
4829 | EMCO2774 | CAMA ELECTROMECANICA | STRYKER | r21089 | N/A | SALUD MENTAL | N/A | SEDE PRINCIPAL | ACTIVO | Activo | 19/12/2024 | N/A | N/A
4830 | EMCO3184. | CAMA ELECTROMECANICA | PARAMOUNT | N.I | 1-85-27-863 | SALUD MENTAL | N/A | SEDE PRINCIPAL | ACTIVO | Activo | 19/12/2024 | N/A | N/A
4831 | EMCO3186. | CAMA ELECTROMECANICA | PARAMOUNT | N.I | 1-22-25-919 | SALUD MENTAL | N/A | SEDE PRINCIPAL | ACTIVO | Activo | 19/12/2024 | N/A | N/A
4832 | MYEO06876 | CAMA ELECTROMECANICA | STRYKER | J28815 | N/A | SALUD MENTAL | N/A | SEDE PRINCIPAL | ACTIVO | Activo | 19/12/2024 | N/A | N/A
4833 | MYEO07269. | CAMA ELECTROMECANICA | PARAMOUNT | N/A | 901208000000 | HEMATO-ONCOLOGIA | N/A | SEDE PRINCIPAL | ACTIVO | Activo | 04/06/2025 | N/A | N/A
4834 | EMCO5670 | CAMARA DE ELECTROFORESIS | THERMO SCIENTIFIC | A2-BP | 300506189 | LABORATORIO | N/A | SEDE PRINCIPAL | ACTIVO | Activo | 23/06/2022 | N/A | EQUIPOS Y LABORATORIOS GARANTIA
4835 | 53929182-N | CAMARA DE FOTOTERAPIA | NATIONAL BIOLOGICAL | HUOVA II | 009285 | DERMATOLOGIA | N/A | SEDE PRINCIPAL | ACTIVO | Activo | 01/04/2019 | N/A | INGENIEROS BIOMEDICOS
4836 | SIN CODIGO | CAMARA DE FOTOTERAPIA | NATIONAL BIOLOGICAL | HUOVA II | 9168 | DERMATOLOGIA | N/A | SEDE PRINCIPAL | ACTIVO | Pendiente por dar de baja | 01/04/2019 | N/A | SYSMED | 2019-09-15 10:47:44 EQUIPO NO TIENE MANTENIMIENTO DESDE EL AÑO 2018, PENDIENTE REPUESTOS???
4837 | SIN CODIGO | CÁMARA DE FOTOTERAPIA (MANOS Y PIES) | NATIONAL BIOLOGICAL MAQUET | HAND FOOT II (UAB-148) | 28882 | DERMATOLOGIA | N/A | SEDE PRINCIPAL | ACTIVO | Activo | 01/04/2019 | N/A | INGENIEROS BIOMEDICOS
4838 | EMCO5993 | CAMARA DE FOTOTERAPIA NEOLUX | DAAVLIN | 3 SERIES NEOLUX CX 311/350-24/24 | P10938ASNBCX2424 | DERMATOLOGIA | N/A | SEDE PRINCIPAL | ACTIVO | Activo | 26/09/2022 | N/A | N/A
4839 | EMCO5992 | CAMARA DE FOTOTERAPIA NEOLUX | DAAVLIN | 3 SERIES NEOLUX CX 311/350-24/24 | P10939ASNBCX2424 | DERMATOLOGIA | N/A | SEDE PRINCIPAL | ACTIVO | Activo | 26/09/2022 | N/A | N/A
4840 | emco5687 | camara de ionización | ptw freiburg | tl30009 | 001734 | RADIOTERAPIA | ACELERADOR LINEAL | SEDE PRINCIPAL | ACTIVO | Activo | 14/08/2023 | N/A | N/A
4841 | N/A | CAMARA DE IONIZACIÓN | PTW FREIBURG | TN31010 | 004079 | RADIOTERAPIA | ACELERADOR LINEAL | SEDE PRINCIPAL | ACTIVO | Activo | 14/08/2023 | N/A | N/A
4842 | EMCO0800 | CAMARA DE IONIZACIÓN | PTW FREIBURG | TN30013 | 002047 | RADIOTERAPIA | ACELERADOR LINEAL | SEDE PRINCIPAL | ACTIVO | Activo | 14/08/2023 | N/A | N/A
4843 | emco0799 | camara de ionización | PTW FREIBURG | TN34001 | 0998 | RADIOTERAPIA | ACELERADOR LINEAL | SEDE PRINCIPAL | ACTIVO | Activo | 14/08/2023 | N/A | N/A
4844 | N/A | CAMARA DE IONIZACIÓN | PTW FREIBURG | TN31016 | 000685 | RADIOTERAPIA | ACELERADOR LINEAL | SEDE PRINCIPAL | ACTIVO | Activo | 14/08/2023 | N/A | N/A
4845 | N/A | CAMARA DE IONIZACIÓN | PTW FREIBURG | TN30013 | 006095 | RADIOTERAPIA | ACELERADOR LINEAL | SEDE PRINCIPAL | ACTIVO | Activo | 14/08/2023 | N/A | N/A
4846 | N/A | CAMARA DE IONIZACIÓN | PTW FREIBURG | TN31010 | 004078 | RADIOTERAPIA | ACELERADOR LINEAL | SEDE PRINCIPAL | ACTIVO | Activo | 14/08/2023 | N/A | N/A
4847 | N/A | CAMARA DE POZO | STANDARD IMAGING | HDR 1000 PLUS | A053472 | BRAQUITERAPIA(RADIOTERAPIA) | N/A | SEDE PRINCIPAL | ACTIVO | Activo | 09/08/2023 | N/A | N/A
4848 | EMCO5542-5 | CAMARA DE POZO | STANDARD IMAGING | HDR 1000 PLUS | A201551 | BRAQUITERAPIA(RADIOTERAPIA) | N/A | SEDE PRINCIPAL | ACTIVO | Activo | 09/08/2023 | N/A | N/A
4849 | 49972800 | CÁMARA FONDO DE OJO / ANGIOGRAFO | CARL ZEISS | VISUCAM 500 NM/FA | 1036953 | OFTALMOLOGIA | N/A | SEDE PRINCIPAL | ACTIVO | Equipo dado de baja | 01/04/2019 | N/A | KAIKA
4850 | N/A | CAMILLA | N/A | N/A | 130010781 | ADMI. URGENCIAS SEDE NORTE | ECOGRAFIA | NORTE | ACTIVO | Equipo dado de baja | 22/05/2020 | N/A | N/A
4851 | N/A | CAMILLA | N/A | N/A | 034853 | ADMI. URGENCIAS SEDE NORTE | SALA DE OBSERVACIÓN | NORTE | ACTIVO | Equipo dado de baja | 22/05/2020 | N/A | N/A
4852 | N/A | CAMILLA | N/A | N/A | 34527 | ADMI. URGENCIAS SEDE NORTE | SALA DE OBSERVACIÓN | NORTE | ACTIVO | Equipo dado de baja | 22/05/2020 | N/A | N/A
4853 | N/A | CAMILLA | N/A | N/A | 66959 | ADMI. URGENCIAS SEDE NORTE | SALA DE OBSERVACIÓN | NORTE | ACTIVO | Equipo dado de baja | 22/05/2020 | N/A | N/A
4854 | N/A | CAMILLA | N/A | N/A | 15345 | ADMI. URGENCIAS SEDE NORTE | SALA DE OBSERVACIÓN | NORTE | ACTIVO | Equipo dado de baja | 22/05/2020 | N/A | N/A
4855 | N/A | CAMILLA | N/A | N/A | 050417 | ADMI. URGENCIAS SEDE NORTE | SALA DE OBSERVACIÓN | NORTE | ACTIVO | Equipo dado de baja | 22/05/2020 | N/A | N/A
4856 | N/A | CAMILLA | N/A | N/A | 129050173 | ADMI. URGENCIAS SEDE NORTE | REANIMACIÓN ADULTO | NORTE | ACTIVO | Equipo dado de baja | 22/05/2020 | N/A | N/A
4857 | N/A | CAMILLA | N/A | N/A | 050422 | ADMI. URGENCIAS SEDE NORTE | REANIMACIÓN PEDIÁTRICA | NORTE | ACTIVO | Equipo dado de baja | 22/05/2020 | N/A | N/A
4858 | N/A | CAMILLA | N/A | N/A | 034774 | ADMI. URGENCIAS SEDE NORTE | REANIMACIÓN PEDIÁTRICA | NORTE | ACTIVO | Equipo dado de baja | 22/05/2020 | N/A | N/A
4859 | N/A | CAMILLA | N/A | N/A | 129050155 | ADMI. URGENCIAS SEDE NORTE | SALA DE OBSERVACIÓN | NORTE | ACTIVO | Equipo dado de baja | 22/05/2020 | N/A | N/A
4860 | N/A | CAMILLA | N/A | N/A | 67044 | ADMI. URGENCIAS SEDE NORTE | CONSULTORIO | NORTE | ACTIVO | Equipo dado de baja | 22/05/2020 | N/A | N/A
4861 | N/A | CAMILLA | N/A | N/A | 034735 | ADMI. URGENCIAS SEDE NORTE | CONSULTORIO | NORTE | ACTIVO | Equipo dado de baja | 22/05/2020 | N/A | N/A
4862 | N/A | CAMILLA | N/A | N/A | 113056713 | ADMI. URGENCIAS SEDE NORTE | CONSULTORIO | NORTE | ACTIVO | Equipo dado de baja | 22/05/2020 | N/A | N/A
4863 | N/A | CAMILLA | N/A | N/A | 129050093 | SOAT NORTE | N/A | NORTE | ACTIVO | Equipo dado de baja | 26/05/2020 | N/A | N/A
4864 | N/A | CAMILLA | N/A | N/A | 130010075 | SOAT NORTE | N/A | NORTE | ACTIVO | Equipo dado de baja | 26/05/2020 | N/A | N/A
4865 | N/A | CAMILLA | N/A | N/A | 130007552 | SOAT NORTE | N/A | NORTE | ACTIVO | Equipo dado de baja | 26/05/2020 | N/A | N/A
4866 | N/A | CAMILLA | N/A | N/A | 034897 | SOAT NORTE | N/A | NORTE | ACTIVO | Equipo dado de baja | 26/05/2020 | N/A | N/A
4867 | N/A | CAMILLA | N/A | N/A | 017324 | SOAT NORTE | N/A | NORTE | ACTIVO | Equipo dado de baja | 26/05/2020 | N/A | N/A
4868 | N/A | CAMILLA | N/A | N/A | 050983 | SOAT NORTE | N/A | NORTE | ACTIVO | Equipo dado de baja | 26/05/2020 | N/A | N/A
4869 | N/A | CAMILLA | N/A | N/A | 017261 | SOAT NORTE | N/A | NORTE | ACTIVO | Equipo dado de baja | 26/05/2020 | N/A | N/A
4870 | N/A | CAMILLA | N/A | N/A | 085508 | SOAT NORTE | N/A | NORTE | ACTIVO | Equipo dado de baja | 26/05/2020 | N/A | N/A
4871 | N/A | CAMILLA | N/A | N/A | 113053455 | SOAT NORTE | N/A | NORTE | ACTIVO | Equipo dado de baja | 26/05/2020 | N/A | N/A
4872 | N/A | CAMILLA | N/A | N/A | 063602 | SOAT NORTE | N/A | NORTE | ACTIVO | Equipo dado de baja | 26/05/2020 | N/A | N/A
4873 | N/A | CAMILLA | N/A | N/A | 072844 | SOAT NORTE | N/A | NORTE | ACTIVO | Equipo dado de baja | 26/05/2020 | N/A | N/A
4874 | N/A | CAMILLA | N/A | N/A | 130009892 | SOAT NORTE | N/A | NORTE | ACTIVO | Equipo dado de baja | 26/05/2020 | N/A | N/A
4875 | N/A | CAMILLA | N/A | N/A | 56814 | SOAT NORTE | N/A | NORTE | ACTIVO | Equipo dado de baja | 26/05/2020 | N/A | N/A
4876 | N/A | CAMILLA | N/A | N/A | 017832 | SOAT NORTE | N/A | NORTE | ACTIVO | Equipo dado de baja | 26/05/2020 | N/A | N/A
4877 | N/A | CAMILLA | N/A | N/A | 61559 | HOSPITALIZACIÓN 2 NORTE | N/A | NORTE | ACTIVO | Equipo dado de baja | 27/05/2020 | N/A | N/A
4878 | 75525 | CAMILLA | N/A | N/A | 2507 | HOSPITALIZACIÓN 2 NORTE | N/A | NORTE | ACTIVO | Equipo dado de baja | 27/05/2020 | N/A | N/A
4879 | N/A | CAMILLA | N/A | N/A | 66928 | HOSPITALIZACIÓN 2 NORTE | N/A | NORTE | ACTIVO | Equipo dado de baja | 27/05/2020 | N/A | N/A
4880 | 50987 | CAMILLA | N/A | N/A | 57451 | HOSPITALIZACIÓN 2 NORTE | N/A | NORTE | ACTIVO | Equipo dado de baja | 27/05/2020 | N/A | N/A
4881 | N/A | CAMILLA | N/A | N/A | 61564 | HOSPITALIZACIÓN 2 NORTE | N/A | NORTE | ACTIVO | Equipo dado de baja | 27/05/2020 | N/A | N/A
4882 | N/A | CAMILLA | N/A | N/A | 34608 | HOSPITALIZACIÓN 2 NORTE | N/A | NORTE | ACTIVO | Equipo dado de baja | 27/05/2020 | N/A | N/A
4883 | 130014653 | CAMILLA | N/A | N/A | 68323 | HOSPITALIZACIÓN 2 NORTE | N/A | NORTE | ACTIVO | Equipo dado de baja | 27/05/2020 | N/A | N/A
4884 | 63578 | CAMILLA | N/A | N/A | 15342 | HOSPITALIZACIÓN 2 NORTE | N/A | NORTE | ACTIVO | Equipo dado de baja | 27/05/2020 | N/A | N/A
4885 | 34525 | CAMILLA | N/A | N/A | 57564 | HOSPITALIZACIÓN 2 NORTE | N/A | NORTE | ACTIVO | Equipo dado de baja | 27/05/2020 | N/A | N/A
4886 | N/A | CAMILLA | N/A | N/A | 02396 | HOSPITALIZACIÓN 2 NORTE | N/A | NORTE | ACTIVO | Equipo dado de baja | 27/05/2020 | N/A | N/A
4887 | 034607 | CAMILLA | N/A | N/A | 53478 | HOSPITALIZACIÓN 2 NORTE | N/A | NORTE | ACTIVO | Equipo dado de baja | 27/05/2020 | N/A | N/A
4888 | N/A | CAMILLA | N/A | N/A | CAM001 | HOSPITALIZACIÓN 2 NORTE | N/A | NORTE | ACTIVO | Equipo dado de baja | 27/05/2020 | N/A | N/A
4889 | N/A | CAMILLA | N/A | N/A | CAM002 | HOSPITALIZACIÓN 2 NORTE | N/A | NORTE | ACTIVO | Equipo dado de baja | 27/05/2020 | N/A | N/A
4890 | N/A | CAMILLA | N/A | N/A | 14862 | HOSPITALIZACIÓN 2 NORTE | N/A | NORTE | ACTIVO | Equipo dado de baja | 27/05/2020 | N/A | N/A
4891 | N/A | CAMILLA | N/A | N/A | 017932 | QUIROFANO SEDE NORTE | PRE-ANESTESIA | NORTE | ACTIVO | Equipo dado de baja | 01/06/2020 | N/A | N/A | REGISTRO INVIMA 203DN-001496
4892 | N/A | CAMILLA | N/A | N/A | 017669 | QUIROFANO SEDE NORTE | PRE-ANESTESIA | NORTE | ACTIVO | Equipo dado de baja | 01/06/2020 | N/A | N/A
4893 | 02639 | CAMILLA | STRYKER | 920 | 01732 | QUIROFANO SEDE NORTE | RECUPERACIÓN | NORTE | ACTIVO | Equipo dado de baja | 01/06/2020 | N/A | N/A
4894 | 70362 | CAMILLA | LOS PINOS | N/A | 9553 | QUIROFANO SEDE NORTE | PRE-ANESTESIA | NORTE | ACTIVO | Equipo dado de baja | 01/06/2020 | N/A | N/A
4895 | 33345 | CAMILLA | N/A | N/A | 17933 | QUIROFANO SEDE NORTE | PRE-ANESTESIA | NORTE | ACTIVO | Equipo dado de baja | 01/06/2020 | N/A | N/A
4896 | 70350 | CAMILLA | LOS PINOS | N/A | 79548 | QUIROFANO SEDE NORTE | PRE-ANESTESIA | NORTE | ACTIVO | Equipo dado de baja | 01/06/2020 | N/A | N/A
4897 | 61420 | CAMILLA | N/A | N/A | 34611 | QUIROFANO SEDE NORTE | RECUPERACIÓN | NORTE | ACTIVO | Equipo dado de baja | 01/06/2020 | N/A | N/A
4898 | 452099537 | CAMILLA | LOS PINOS | N/A | 79555 | QUIROFANO SEDE NORTE | RECUPERACIÓN | NORTE | ACTIVO | Equipo dado de baja | 01/06/2020 | N/A | N/A
4899 | 15341 | CAMILLA | LOS PINOS | N/A | 79551 | QUIROFANO SEDE NORTE | RECUPERACIÓN | NORTE | ACTIVO | Equipo dado de baja | 01/06/2020 | N/A | N/A
4900 | N.I | CAMILLA DE TRANSPORTE | PARAMOUNT | N.I | C14000462 | URGENCIAS | N/A | SEDE PRINCIPAL | ACTIVO | Activo | 01/05/2020 | N/A | N/A
4901 | N.I | CAMILLA DE TRANSPORTE | PARAMOUNT | N.I | C14000463 | URGENCIAS | N/A | SEDE PRINCIPAL | ACTIVO | Activo | 01/05/2020 | N/A | N/A
4902 | N.I | CAMILLA DE TRANSPORTE | PARAMOUNT | N.I | C14000514 | URGENCIAS | N/A | SEDE PRINCIPAL | ACTIVO | Activo | 01/05/2020 | N/A | N/A
4903 | N.I | CAMILLA DE TRANSPORTE | PARAMOUNT | N.I | C14000518 | URGENCIAS | N/A | SEDE PRINCIPAL | ACTIVO | Activo | 01/05/2020 | N/A | N/A
4904 | N.I | CAMILLA DE TRANSPORTE | PARAMOUNT | N.I | C14000520 | URGENCIAS | N/A | SEDE PRINCIPAL | ACTIVO | Activo | 01/05/2020 | N/A | N/A
4905 | N.I | CAMILLA DE TRANSPORTE | PARAMOUNT | N.I | C14000521 | URGENCIAS | N/A | SEDE PRINCIPAL | ACTIVO | Activo | 01/05/2020 | N/A | N/A
4906 | N.I | CAMILLA DE TRANSPORTE | PARAMOUNT | N.I | C14000522 | URGENCIAS | N/A | SEDE PRINCIPAL | ACTIVO | Activo | 01/05/2020 | N/A | N/A
4907 | N.I | CAMILLA DE TRANSPORTE | PARAMOUNT | N.I | C14000523 | URGENCIAS | N/A | SEDE PRINCIPAL | ACTIVO | Activo | 01/05/2020 | N/A | N/A
4908 | N.I | CAMILLA DE TRANSPORTE | PARAMOUNT | N.I | C14000527 | URGENCIAS | N/A | SEDE PRINCIPAL | ACTIVO | Activo | 01/05/2020 | N/A | N/A
4909 | N.I | CAMILLA DE TRANSPORTE | PARAMOUNT | N.I | C14000528 | URGENCIAS | N/A | SEDE PRINCIPAL | ACTIVO | Activo | 01/05/2020 | N/A | N/A
4910 | N.I | CAMILLA DE TRANSPORTE | PARAMOUNT | N.I | C15000098 | URGENCIAS | MEDICINA INTERNA MIU | SEDE PRINCIPAL | ACTIVO | Activo | 01/05/2020 | N/A | N/A
4911 | N.I | CAMILLA DE TRANSPORTE | PARAMOUNT | N.I | C15000139 | URGENCIAS | MEDICINA INTERNA MIU | SEDE PRINCIPAL | ACTIVO | Activo | 01/05/2020 | N/A | N/A
4912 | OO249 | CAMILLA DE TRANSPORTE | PARAMOUNT | N.I | C15000152 | URGENCIAS | TRAUMA 1 | SEDE PRINCIPAL | ACTIVO | Activo | 01/05/2020 | N/A | N/A
4913 | N.I | CAMILLA DE TRANSPORTE | PARAMOUNT | N.I | C15000146 | URGENCIAS | MEDICINA INTERNA MIU | SEDE PRINCIPAL | ACTIVO | Activo | 01/05/2020 | N/A | N/A
4914 | N.I | CAMILLA DE TRANSPORTE | PARAMOUNT | N.I | C15000137 | URGENCIAS | MEDICINA INTERNA MIU | SEDE PRINCIPAL | ACTIVO | Activo | 01/05/2020 | N/A | N/A
4915 | N.I | CAMILLA DE TRANSPORTE | PARAMOUNT | N.I | C15000129 | URGENCIAS | N/A | SEDE PRINCIPAL | ACTIVO | Activo | 01/05/2020 | N/A | N/A
4916 | N.I | CAMILLA DE TRANSPORTE | PARAMOUNT | N.I | C15000106 | URGENCIAS | N/A | SEDE PRINCIPAL | ACTIVO | Activo | 01/05/2020 | N/A | N/A
4917 | N.I | CAMILLA DE TRANSPORTE | PARAMOUNT | N.I | C15000161 | HOSPITALIZACIÓN CIRUGÍA | SALA ORTOPEDIA GERIÁTRICA | SEDE PRINCIPAL | ACTIVO | Activo | 01/05/2020 | N/A | N/A
4918 | N.I | CAMILLA DE TRANSPORTE | PARAMOUNT | N.I | C15000140 | HOSPITALIZACIÓN CIRUGÍA | SALA ORTOPEDIA GERIÁTRICA | SEDE PRINCIPAL | ACTIVO | Activo | 01/05/2020 | N/A | N/A
4919 | N.I | CAMILLA DE TRANSPORTE | PARAMOUNT | N.I | C15000164 | HOSPITALIZACIÓN CIRUGÍA | SALA ORTOPEDIA GERIÁTRICA | SEDE PRINCIPAL | ACTIVO | Activo | 01/05/2020 | N/A | N/A
4920 | N.I | CAMILLA DE TRANSPORTE | PARAMOUNT | N.I | C15000124 | HOSPITALIZACIÓN CIRUGÍA | SALA ORTOPEDIA GERIÁTRICA | SEDE PRINCIPAL | ACTIVO | Activo | 01/05/2020 | N/A | N/A
4921 | N.I | CAMILLA DE TRANSPORTE | PARAMOUNT | N.I | C15000107 | HOSPITALIZACIÓN CIRUGÍA | SALA ORTOPEDIA GERIÁTRICA | SEDE PRINCIPAL | ACTIVO | Activo | 01/05/2020 | N/A | N/A
4922 | N.I | CAMILLA DE TRANSPORTE | PARAMOUNT | N.I | C15000125 | HOSPITALIZACIÓN CIRUGÍA | SALA ORTOPEDIA GERIÁTRICA | SEDE PRINCIPAL | ACTIVO | Activo | 01/05/2020 | N/A | N/A
4923 | N.I | CAMILLA DE TRANSPORTE | PARAMOUNT | N.I | C15000147 | N/A | N/A | N/A | ACTIVO | Activo | 01/05/2020 | N/A | N/A
4924 | N.I | CAMILLA DE TRANSPORTE | PARAMOUNT | N.I | C15000089 | N/A | N/A | N/A | ACTIVO | Activo | 01/05/2020 | N/A | N/A
4925 | N.I | CAMILLA DE TRANSPORTE | PARAMOUNT | N.I | C15000160 | N/A | N/A | N/A | ACTIVO | Activo | 01/05/2020 | N/A | N/A
4926 | N.I | CAMILLA DE TRANSPORTE | PARAMOUNT | N.I | C15000127 | N/A | N/A | N/A | ACTIVO | Activo | 01/05/2020 | N/A | N/A
4927 | N.I | CAMILLA DE TRANSPORTE | PARAMOUNT | N.I | C15000163 | N/A | N/A | N/A | ACTIVO | Activo | 01/05/2020 | N/A | N/A
4928 | N.I | CAMILLA DE TRANSPORTE | PARAMOUNT | N.I | C15000105 | N/A | N/A | N/A | ACTIVO | Activo | 01/05/2020 | N/A | N/A
4929 | N.I | CAMILLA DE TRANSPORTE | PARAMOUNT | N.I | C15000110 | HOSPITALIZACIÓN CIRUGÍA | SALA CIRUGIA MUJERES | SEDE PRINCIPAL | ACTIVO | Activo | 01/05/2020 | N/A | N/A
4930 | N.I | CAMILLA DE TRANSPORTE | PARAMOUNT | N.I | C15000132 | HOSPITALIZACIÓN CIRUGÍA | SALA CIRUGIA MUJERES | SEDE PRINCIPAL | ACTIVO | Activo | 01/05/2020 | N/A | N/A
4931 | N.I | CAMILLA DE TRANSPORTE | PARAMOUNT | N.I | C15000134 | URGENCIAS | N/A | SEDE PRINCIPAL | ACTIVO | Activo | 01/05/2020 | N/A | N/A
4932 | N.I | CAMILLA DE TRANSPORTE | PARAMOUNT | N.I | C15000158 | URGENCIAS | N/A | SEDE PRINCIPAL | ACTIVO | Activo | 01/05/2020 | N/A | N/A
4933 | N.I | CAMILLA DE TRANSPORTE | PARAMOUNT | N.I | C15000108 | URGENCIAS | N/A | SEDE PRINCIPAL | ACTIVO | Activo | 01/05/2020 | N/A | N/A
4934 | N.I | CAMILLA DE TRANSPORTE | PARAMOUNT | N.I | C15000128 | URGENCIAS | N/A | SEDE PRINCIPAL | ACTIVO | Activo | 01/05/2020 | N/A | N/A
4935 | N.I | CAMILLA DE TRANSPORTE | PARAMOUNT | N.I | C15000157 | URGENCIAS | N/A | SEDE PRINCIPAL | ACTIVO | Activo | 01/05/2020 | N/A | N/A
4936 | N.I | CAMILLA DE TRANSPORTE | PARAMOUNT | N.I | C15000156 | URGENCIAS | N/A | SEDE PRINCIPAL | ACTIVO | Activo | 01/05/2020 | N/A | N/A
4937 | N.I | CAMILLA DE TRANSPORTE | PARAMOUNT | N.I | C15000092 | URGENCIAS | N/A | SEDE PRINCIPAL | ACTIVO | Activo | 01/05/2020 | N/A | N/A
4938 | N.I | CAMILLA DE TRANSPORTE | PARAMOUNT | N.I | C15000101 | URGENCIAS | N/A | SEDE PRINCIPAL | ACTIVO | Activo | 01/05/2020 | N/A | N/A
4939 | N.I | CAMILLA DE TRANSPORTE | PARAMOUNT | N.I | C15000091 | URGENCIAS | N/A | SEDE PRINCIPAL | ACTIVO | Activo | 01/05/2020 | N/A | N/A
4940 | N.I | CAMILLA DE TRANSPORTE | PARAMOUNT | N.I | C15000159 | URGENCIAS | N/A | SEDE PRINCIPAL | ACTIVO | Activo | 01/05/2020 | N/A | N/A
4941 | N.I | CAMILLA DE TRANSPORTE | PARAMOUNT | N.I | C15000131 | URGENCIAS | N/A | SEDE PRINCIPAL | ACTIVO | Activo | 01/05/2020 | N/A | N/A
4942 | N.I | CAMILLA DE TRANSPORTE | PARAMOUNT | N.I | C15000100 | URGENCIAS | N/A | SEDE PRINCIPAL | ACTIVO | Activo | 01/05/2020 | N/A | N/A
4943 | N.I | CAMILLA DE TRANSPORTE | PARAMOUNT | N.I | C15000096 | URGENCIAS | N/A | SEDE PRINCIPAL | ACTIVO | Activo | 01/05/2020 | N/A | N/A
4944 | N.I | CAMILLA DE TRANSPORTE | PARAMOUNT | N.I | C15000090 | URGENCIAS | N/A | SEDE PRINCIPAL | ACTIVO | Activo | 01/05/2020 | N/A | N/A
4945 | ETRA00284 | CAMILLA DE TRANSPORTE | PARAMOUNT | N.I | C15000143 | URGENCIAS | TRAUMA 1 | SEDE PRINCIPAL | ACTIVO | Activo | 01/05/2020 | N/A | N/A
4946 | N.I | CAMILLA DE TRANSPORTE | PARAMOUNT | N.I | C15000133 | URGENCIAS | N/A | SEDE PRINCIPAL | ACTIVO | Activo | 01/05/2020 | N/A | N/A
4947 | N.I | CAMILLA DE TRANSPORTE | PARAMOUNT | N.I | C15000130 | URGENCIAS | N/A | SEDE PRINCIPAL | ACTIVO | Activo | 01/05/2020 | N/A | N/A
4948 | N.I | CAMILLA DE TRANSPORTE | PARAMOUNT | N.I | C15000111 | URGENCIAS | N/A | SEDE PRINCIPAL | ACTIVO | Activo | 01/05/2020 | N/A | N/A
4949 | N.I | CAMILLA DE TRANSPORTE | PARAMOUNT | N.I | C15000126 | URGENCIAS | N/A | SEDE PRINCIPAL | ACTIVO | Activo | 01/05/2020 | N/A | N/A
4950 | N.I | CAMILLA DE TRANSPORTE | PARAMOUNT | N.I | C15000165 | URGENCIAS | N/A | SEDE PRINCIPAL | ACTIVO | Activo | 01/05/2020 | N/A | N/A
4951 | N.I | CAMILLA DE TRANSPORTE | PARAMOUNT | N.I | C15000142 | URGENCIAS | N/A | SEDE PRINCIPAL | ACTIVO | Activo | 01/05/2020 | N/A | N/A
4952 | N.I | CAMILLA DE TRANSPORTE | PARAMOUNT | N.I | C15000148 | URGENCIAS | N/A | SEDE PRINCIPAL | ACTIVO | Activo | 01/05/2020 | N/A | N/A
4953 | N.I | CAMILLA DE TRANSPORTE | PARAMOUNT | N.I | C15000138 | URGENCIAS | N/A | SEDE PRINCIPAL | ACTIVO | Activo | 01/05/2020 | N/A | N/A
4954 | N.I | CAMILLA DE TRANSPORTE | PARAMOUNT | N.I | C15000087 | URGENCIAS | N/A | SEDE PRINCIPAL | ACTIVO | Activo | 01/05/2020 | N/A | N/A
4955 | N.I | CAMILLA DE TRANSPORTE | PARAMOUNT | N.I | C15000099 | URGENCIAS | N/A | SEDE PRINCIPAL | ACTIVO | Activo | 01/05/2020 | N/A | N/A
4956 | N.I | CAMILLA DE TRANSPORTE | PARAMOUNT | N.I | C15000135 | URGENCIAS | N/A | SEDE PRINCIPAL | ACTIVO | Activo | 01/05/2020 | N/A | N/A
4957 | N.I | CAMILLA DE TRANSPORTE | PARAMOUNT | N.I | C15000166 | URGENCIAS | N/A | SEDE PRINCIPAL | ACTIVO | Activo | 01/05/2020 | N/A | N/A
4958 | N.I | CAMILLA DE TRANSPORTE | PARAMOUNT | N.I | C15000145 | URGENCIAS | N/A | SEDE PRINCIPAL | ACTIVO | Activo | 01/05/2020 | N/A | N/A
4959 | N.I | CAMILLA DE TRANSPORTE | PARAMOUNT | N.I | C15000095 | URGENCIAS | N/A | SEDE PRINCIPAL | ACTIVO | Activo | 01/05/2020 | N/A | N/A
4960 | N.I | CAMILLA DE TRANSPORTE | PARAMOUNT | N.I | C15000136 | URGENCIAS | N/A | SEDE PRINCIPAL | ACTIVO | Activo | 01/05/2020 | N/A | N/A
4961 | N.I | CAMILLA DE TRANSPORTE | PARAMOUNT | N.I | C15000093 | URGENCIAS | N/A | SEDE PRINCIPAL | ACTIVO | Activo | 01/05/2020 | N/A | N/A
4962 | N.I | CAMILLA DE TRANSPORTE | PARAMOUNT | N.I | C15000097 | URGENCIAS | N/A | SEDE PRINCIPAL | ACTIVO | Activo | 01/05/2020 | N/A | N/A
4963 | N.I | CAMILLA DE TRANSPORTE | PARAMOUNT | N.I | C15000094 | URGENCIAS | N/A | SEDE PRINCIPAL | ACTIVO | Activo | 01/05/2020 | N/A | N/A
4964 | N.I | CAMILLA DE TRANSPORTE | PARAMOUNT | N.I | C15000088 | OBSERVACION CIRUGIA | N/A | SEDE PRINCIPAL | ACTIVO | Activo | 01/05/2020 | N/A | N/A
4965 | N.I | CAMILLA DE TRANSPORTE | PARAMOUNT | N.I | C15000102 | OBSERVACION CIRUGIA | N/A | SEDE PRINCIPAL | ACTIVO | Activo | 01/05/2020 | N/A | N/A
4966 | N.I | CAMILLA DE TRANSPORTE | PARAMOUNT | N.I | C15000104 | URGENCIAS | N/A | SEDE PRINCIPAL | ACTIVO | Activo | 01/05/2020 | N/A | N/A
4967 | N.I | CAMILLA DE TRANSPORTE | PARAMOUNT | N.I | C15000151 | URGENCIAS | N/A | SEDE PRINCIPAL | ACTIVO | Activo | 01/05/2020 | N/A | N/A
4968 | N.I | CAMILLA DE TRANSPORTE | PARAMOUNT | N.I | C15000162 | URGENCIAS | N/A | SEDE PRINCIPAL | ACTIVO | Activo | 01/05/2020 | N/A | N/A
4969 | N.I | CAMILLA DE TRANSPORTE | HILL ROM | N.I | O067AQ2842 | URGENCIAS | N/A | SEDE PRINCIPAL | ACTIVO | Activo | 01/05/2020 | N/A | N/A
4970 | N.I | CAMILLA DE TRANSPORTE | HILL ROM | N.I | O070AQ2864 | URGENCIAS | N/A | SEDE PRINCIPAL | ACTIVO | Activo | 01/05/2020 | N/A | N/A
4971 | N.I | CAMILLA DE TRANSPORTE | HILL ROM | N.I | O070AQ2892 | URGENCIAS | N/A | SEDE PRINCIPAL | ACTIVO | Activo | 01/05/2020 | N/A | N/A
4972 | N.I | CAMILLA DE TRANSPORTE | HILL ROM | N.I | O114AQ4164 | URGENCIAS | N/A | SEDE PRINCIPAL | ACTIVO | Activo | 01/05/2020 | N/A | N/A
4973 | N.I | CAMILLA DE TRANSPORTE | HILL ROM | N.I | O114AQ4169 | URGENCIAS | N/A | SEDE PRINCIPAL | ACTIVO | Activo | 01/05/2020 | N/A | N/A
4974 | N.I | CAMILLA DE TRANSPORTE | HILL ROM | N.I | O115AQ4188 | URGENCIAS | N/A | SEDE PRINCIPAL | ACTIVO | Activo | 01/05/2020 | N/A | N/A
4975 | N.I | CAMILLA DE TRANSPORTE | HILL ROM | N.I | O070AQ2900 | URGENCIAS | N/A | SEDE PRINCIPAL | ACTIVO | Activo | 01/05/2020 | N/A | N/A
4976 | N.I | CAMILLA DE TRANSPORTE | HILL ROM | N.I | O109AQ4029 | URGENCIAS | N/A | SEDE PRINCIPAL | ACTIVO | Activo | 01/05/2020 | N/A | N/A
4977 | N.I | CAMILLA DE TRANSPORTE | HILL ROM | N.I | O109AQ4035 | URGENCIAS | N/A | SEDE PRINCIPAL | ACTIVO | Activo | 01/05/2020 | N/A | N/A
4978 | N.I | CAMILLA DE TRANSPORTE | HILL ROM | N.I | O112AQ4055 | URGENCIAS | N/A | SEDE PRINCIPAL | ACTIVO | Activo | 01/05/2020 | N/A | N/A
4979 | N.I | CAMILLA DE TRANSPORTE | HILL ROM | N.I | O112AQ4091 | URGENCIAS | N/A | SEDE PRINCIPAL | ACTIVO | Activo | 01/05/2020 | N/A | N/A
4980 | N.I | CAMILLA DE TRANSPORTE | HILL ROM | N.I | O119AQ4284 | URGENCIAS | N/A | SEDE PRINCIPAL | ACTIVO | Activo | 01/05/2020 | N/A | N/A
4981 | N.I | CAMILLA DE TRANSPORTE | HILL ROM | N.I | O119AQ4291 | URGENCIAS | N/A | SEDE PRINCIPAL | ACTIVO | Activo | 01/05/2020 | N/A | N/A
4982 | N.I | CAMILLA DE TRANSPORTE | HILL ROM | N.I | O068AQ2849 | URGENCIAS | N/A | SEDE PRINCIPAL | ACTIVO | Activo | 01/05/2020 | N/A | N/A
4983 | N.I | CAMILLA DE TRANSPORTE | HILL ROM | N.I | O070AQ2866 | URGENCIAS | N/A | SEDE PRINCIPAL | ACTIVO | Activo | 01/05/2020 | N/A | N/A
4984 | N.I | CAMILLA DE TRANSPORTE | HILL ROM | N.I | O070AQ2896 | URGENCIAS | N/A | SEDE PRINCIPAL | ACTIVO | Activo | 01/05/2020 | N/A | N/A
4985 | N.I | CAMILLA DE TRANSPORTE | HILL ROM | N.I | O114AQ4166 | URGENCIAS | N/A | SEDE PRINCIPAL | ACTIVO | Activo | 01/05/2020 | N/A | N/A
4986 | N.I | CAMILLA DE TRANSPORTE | HILL ROM | N.I | O115AQ4176 | URGENCIAS | N/A | SEDE PRINCIPAL | ACTIVO | Activo | 01/05/2020 | N/A | N/A
4987 | N.I | CAMILLA DE TRANSPORTE | HILL ROM | N.I | O115AQ4190 | URGENCIAS | N/A | SEDE PRINCIPAL | ACTIVO | Activo | 01/05/2020 | N/A | N/A
4988 | N.I | CAMILLA DE TRANSPORTE | HILL ROM | N.I | O074AQ3062 | URGENCIAS | N/A | SEDE PRINCIPAL | ACTIVO | Activo | 01/05/2020 | N/A | N/A
4989 | N.I | CAMILLA DE TRANSPORTE | HILL ROM | N.I | O109AQ4031 | URGENCIAS | N/A | SEDE PRINCIPAL | ACTIVO | Activo | 01/05/2020 | N/A | N/A
4990 | N.I | CAMILLA DE TRANSPORTE | HILL ROM | N.I | O109AQ4044 | URGENCIAS | N/A | SEDE PRINCIPAL | ACTIVO | Activo | 01/05/2020 | N/A | N/A
4991 | N.I | CAMILLA DE TRANSPORTE | HILL ROM | N.I | O112AQ4062 | URGENCIAS | N/A | SEDE PRINCIPAL | ACTIVO | Activo | 01/05/2020 | N/A | N/A
4992 | N.I | CAMILLA DE TRANSPORTE | HILL ROM | N.I | O119AQ4279 | URGENCIAS | N/A | SEDE PRINCIPAL | ACTIVO | Activo | 01/05/2020 | N/A | N/A
4993 | N.I | CAMILLA DE TRANSPORTE | HILL ROM | N.I | O119AQ4286 | URGENCIAS | N/A | SEDE PRINCIPAL | ACTIVO | Activo | 01/05/2020 | N/A | N/A
4994 | N.I | CAMILLA DE TRANSPORTE | HILL ROM | N.I | O119AQ4293 | URGENCIAS | N/A | SEDE PRINCIPAL | ACTIVO | Activo | 01/05/2020 | N/A | N/A
4995 | N.I | CAMILLA DE TRANSPORTE | HILL ROM | N.I | O070AQ2865 | URGENCIAS | N/A | SEDE PRINCIPAL | ACTIVO | Activo | 01/05/2020 | N/A | N/A
4996 | N.I | CAMILLA DE TRANSPORTE | HILL ROM | N.I | O070AQ2895 | URGENCIAS | N/A | SEDE PRINCIPAL | ACTIVO | Activo | 01/05/2020 | N/A | N/A
4997 | N.I | CAMILLA DE TRANSPORTE | HILL ROM | N.I | O114AQ4165 | URGENCIAS | N/A | SEDE PRINCIPAL | ACTIVO | Activo | 01/05/2020 | N/A | N/A
4998 | N.I | CAMILLA DE TRANSPORTE | HILL ROM | N.I | O114AQ4173 | URGENCIAS | N/A | SEDE PRINCIPAL | ACTIVO | Activo | 01/05/2020 | N/A | N/A
4999 | N.I | CAMILLA DE TRANSPORTE | HILL ROM | N.I | O115AQ4189 | URGENCIAS | N/A | SEDE PRINCIPAL | ACTIVO | Activo | 01/05/2020 | N/A | N/A
5000 | N.I | CAMILLA DE TRANSPORTE | HILL ROM | N.I | O074AQ3059 | URGENCIAS | N/A | SEDE PRINCIPAL | ACTIVO | Activo | 01/05/2020 | N/A | N/A
5001 | N.I | CAMILLA DE TRANSPORTE | HILL ROM | N.I | O109AQ4030 | URGENCIAS | N/A | SEDE PRINCIPAL | ACTIVO | Activo | 01/05/2020 | N/A | N/A
5002 | N.I | CAMILLA DE TRANSPORTE | HILL ROM | N.I | O109AQ4037 | URGENCIAS | N/A | SEDE PRINCIPAL | ACTIVO | Activo | 01/05/2020 | N/A | N/A
5003 | N.I | CAMILLA DE TRANSPORTE | HILL ROM | N.I | O112AQ4056 | URGENCIAS | N/A | SEDE PRINCIPAL | ACTIVO | Activo | 01/05/2020 | N/A | N/A
5004 | N.I | CAMILLA DE TRANSPORTE | HILL ROM | N.I | O119AQ4277 | URGENCIAS | N/A | SEDE PRINCIPAL | ACTIVO | Activo | 01/05/2020 | N/A | N/A
5005 | N.I | CAMILLA DE TRANSPORTE | HILL ROM | N.I | O119AQ4285 | URGENCIAS | N/A | SEDE PRINCIPAL | ACTIVO | Activo | 01/05/2020 | N/A | N/A
5006 | N.I | CAMILLA DE TRANSPORTE | HILL ROM | N.I | O119AQ4292 | URGENCIAS | N/A | SEDE PRINCIPAL | ACTIVO | Activo | 01/05/2020 | N/A | N/A
5007 | N.I | CAMILLA DE TRANSPORTE | HILL ROM | N.I | O068AQ2850 | URGENCIAS | N/A | SEDE PRINCIPAL | ACTIVO | Activo | 01/05/2020 | N/A | N/A
5008 | N.I | CAMILLA DE TRANSPORTE | HILL ROM | N.I | O070AQ2889 | URGENCIAS | N/A | SEDE PRINCIPAL | ACTIVO | Activo | 01/05/2020 | N/A | N/A
5009 | N.I | CAMILLA DE TRANSPORTE | HILL ROM | N.I | O113AQ4123 | URGENCIAS | N/A | SEDE PRINCIPAL | ACTIVO | Activo | 01/05/2020 | N/A | N/A
5010 | N.I | CAMILLA DE TRANSPORTE | HILL ROM | N.I | O114AQ4167 | URGENCIAS | N/A | SEDE PRINCIPAL | ACTIVO | Activo | 01/05/2020 | N/A | N/A
5011 | N.I | CAMILLA DE TRANSPORTE | HILL ROM | N.I | O115AQ4178 | URGENCIAS | N/A | SEDE PRINCIPAL | ACTIVO | Activo | 01/05/2020 | N/A | N/A
5012 | N.I | CAMILLA DE TRANSPORTE | HILL ROM | N.I | O119AQ4295 | URGENCIAS | N/A | SEDE PRINCIPAL | ACTIVO | Activo | 01/05/2020 | N/A | N/A
5013 | N.I | CAMILLA DE TRANSPORTE | HILL ROM | N.I | O109AQ4025 | URGENCIAS | N/A | SEDE PRINCIPAL | ACTIVO | Activo | 01/05/2020 | N/A | N/A
5014 | N.I | CAMILLA DE TRANSPORTE | HILL ROM | N.I | O109AQ4033 | URGENCIAS | N/A | SEDE PRINCIPAL | ACTIVO | Activo | 01/05/2020 | N/A | N/A
5015 | N.I | CAMILLA DE TRANSPORTE | HILL ROM | N.I | O112AQ4051 | URGENCIAS | N/A | SEDE PRINCIPAL | ACTIVO | Activo | 01/05/2020 | N/A | N/A
5016 | N.I | CAMILLA DE TRANSPORTE | HILL ROM | N.I | O112AQ4070 | URGENCIAS | N/A | SEDE PRINCIPAL | ACTIVO | Activo | 01/05/2020 | N/A | N/A
5017 | N.I | CAMILLA DE TRANSPORTE | HILL ROM | N.I | O119AQ4287 | URGENCIAS | N/A | SEDE PRINCIPAL | ACTIVO | Activo | 01/05/2020 | N/A | N/A
5018 | N.I | CAMILLA DE TRANSPORTE | HILL ROM | N.I | O119AQ4294 | URGENCIAS | N/A | SEDE PRINCIPAL | ACTIVO | Activo | 01/05/2020 | N/A | N/A
5019 | N.I | CAMILLA DE TRANSPORTE | HILL ROM | N.I | O070AQ2890 | URGENCIAS | N/A | SEDE PRINCIPAL | ACTIVO | Activo | 01/05/2020 | N/A | N/A
5020 | N.I | CAMILLA DE TRANSPORTE | HILL ROM | N.I | O113AQ4163 | URGENCIAS | N/A | SEDE PRINCIPAL | ACTIVO | Activo | 01/05/2020 | N/A | N/A
5021 | N.I | CAMILLA DE TRANSPORTE | HILL ROM | N.I | O114AQ4168 | URGENCIAS | N/A | SEDE PRINCIPAL | ACTIVO | Activo | 01/05/2020 | N/A | N/A
5022 | N.I | CAMILLA DE TRANSPORTE | HILL ROM | N.I | O115AQ4184 | URGENCIAS | N/A | SEDE PRINCIPAL | ACTIVO | Activo | 01/05/2020 | N/A | N/A
5023 | N.I | CAMILLA DE TRANSPORTE | HILL ROM | N.I | O109AQ4027 | URGENCIAS | N/A | SEDE PRINCIPAL | ACTIVO | Activo | 01/05/2020 | N/A | N/A
5024 | N.I | CAMILLA DE TRANSPORTE | HILL ROM | N.I | O109AQ4034 | URGENCIAS | N/A | SEDE PRINCIPAL | ACTIVO | Activo | 01/05/2020 | N/A | N/A
5025 | N.I | CAMILLA DE TRANSPORTE | HILL ROM | N.I | O070AQ2862 | URGENCIAS | N/A | SEDE PRINCIPAL | ACTIVO | Activo | 01/05/2020 | N/A | N/A
5026 | N.I | CAMILLA DE TRANSPORTE | HILL ROM | N.I | O112AQ4072 | URGENCIAS | N/A | SEDE PRINCIPAL | ACTIVO | Activo | 01/05/2020 | N/A | N/A
5027 | N.I | CAMILLA DE TRANSPORTE | HILL ROM | N.I | O119AQ4283 | URGENCIAS | N/A | SEDE PRINCIPAL | ACTIVO | Activo | 01/05/2020 | N/A | N/A
5028 | N.I | CAMILLA DE TRANSPORTE | HILL ROM | N.I | O119AQ4289 | URGENCIAS | N/A | SEDE PRINCIPAL | ACTIVO | Activo | 01/05/2020 | N/A | N/A
5029 | N.I | CAMILLA DE TRANSPORTE | HILL ROM | N.I | O119AQ4296 | URGENCIAS | N/A | SEDE PRINCIPAL | ACTIVO | Activo | 01/05/2020 | N/A | N/A
5030 | N.I | CAMILLA DE TRANSPORTE | HILL ROM | N.I | O119AQ4297 | URGENCIAS | N/A | SEDE PRINCIPAL | ACTIVO | Activo | 01/05/2020 | N/A | N/A
5031 | N.I | CAMILLA DE TRANSPORTE | HILL ROM | N.I | O119AQ4283 | URGENCIAS | N/A | SEDE PRINCIPAL | ACTIVO | Activo | 01/05/2020 | N/A | N/A
5032 | N.I | CAMILLA DE TRANSPORTE | HILL ROM | N.I | O119AQ4289 | URGENCIAS | N/A | SEDE PRINCIPAL | ACTIVO | Activo | 01/05/2020 | N/A | N/A
5033 | N.I | CAMILLA DE TRANSPORTE | HILL ROM | N.I | O119AQ4296 | URGENCIAS | N/A | SEDE PRINCIPAL | ACTIVO | Activo | 01/05/2020 | N/A | N/A
5034 | N.I | CAMILLA DE TRANSPORTE | HILL ROM | N.I | O119AQ4297 | URGENCIAS | N/A | SEDE PRINCIPAL | ACTIVO | Activo | 01/05/2020 | N/A | N/A
5035 | N.I | CAMILLA DE TRANSPORTE | LOS PINOS | N.I | 77291 | URGENCIAS | TRAUMA 1 | SEDE PRINCIPAL | ACTIVO | Activo | 01/05/2020 | N/A | N/A
5036 | N.I | CAMILLA DE TRANSPORTE | LOS PINOS | N.I | 76489 | URGENCIAS | TRAUMA 1 | SEDE PRINCIPAL | ACTIVO | Activo | 01/05/2020 | N/A | N/A
5037 | N.I | CAMILLA DE TRANSPORTE | LOS PINOS | N.I | 76481 | URGENCIAS | TRAUMA 1 | SEDE PRINCIPAL | ACTIVO | Activo | 01/05/2020 | N/A | N/A
5038 | N.I | CAMILLA DE TRANSPORTE | LOS PINOS | N.I | 76482 | URGENCIAS | TRAUMA 1 | SEDE PRINCIPAL | ACTIVO | Activo | 01/05/2020 | N/A | N/A
5039 | ETRA00210 | CAMILLA DE TRANSPORTE | LOS PINOS | N.I | 77297 | URGENCIAS | PEDIATRÍA URGENCIAS | SEDE PRINCIPAL | ACTIVO | Activo | 01/05/2020 | N/A | N/A
5040 | N.I | CAMILLA DE TRANSPORTE | LOS PINOS | N.I | 77294 | URGENCIAS | PEDIATRÍA URGENCIAS | SEDE PRINCIPAL | ACTIVO | Activo | 01/05/2020 | N/A | N/A
5041 | ETRA00204 | CAMILLA DE TRANSPORTE | LOS PINOS | N.I | 77292 | URGENCIAS | PEDIATRÍA URGENCIAS | SEDE PRINCIPAL | ACTIVO | Activo | 01/05/2020 | N/A | N/A
5042 | N.I | CAMILLA DE TRANSPORTE | LOS PINOS | N.I | 65258 | ENDOSCOPIA | N/A | SEDE PRINCIPAL | ACTIVO | Activo | 01/05/2020 | N/A | N/A
5043 | N.I | CAMILLA DE TRANSPORTE | LOS PINOS | N.I | 65339 | ENDOSCOPIA | N/A | SEDE PRINCIPAL | ACTIVO | Activo | 01/05/2020 | N/A | N/A
5044 | N.I | CAMILLA DE TRANSPORTE | LOS PINOS | N.I | 65350 | ENDOSCOPIA | N/A | SEDE PRINCIPAL | ACTIVO | Activo | 01/05/2020 | N/A | N/A
5045 | N.I | CAMILLA DE TRANSPORTE | LOS PINOS | N.I | 65591 | ENDOSCOPIA | N/A | SEDE PRINCIPAL | ACTIVO | Activo | 01/05/2020 | N/A | N/A
5046 | N.I | CAMILLA DE TRANSPORTE | MUBI - DOMETAL | N.I | 62353 | URGENCIAS | N/A | SEDE PRINCIPAL | ACTIVO | Activo | 01/05/2020 | N/A | N/A
5047 | N.I | CAMILLA DE TRANSPORTE | MUBI - DOMETAL | N.I | 62354 | URGENCIAS | N/A | SEDE PRINCIPAL | ACTIVO | Activo | 01/05/2020 | N/A | N/A
5048 | etra00337 | CAMILLA DE TRANSPORTE | MUBI - DOMETAL | N.I | 0000062355 | URGENCIAS | N/A | SEDE PRINCIPAL | ACTIVO | Activo | 01/05/2020 | N/A | N/A
5049 | N.I | CAMILLA DE TRANSPORTE | MUBI - DOMETAL | N.I | 62356 | URGENCIAS | N/A | SEDE PRINCIPAL | ACTIVO | Activo | 01/05/2020 | N/A | N/A
5050 | N.I | CAMILLA DE TRANSPORTE | MUBI - DOMETAL | N.I | 62357 | URGENCIAS | N/A | SEDE PRINCIPAL | ACTIVO | Activo | 01/05/2020 | N/A | N/A
5051 | N.I | CAMILLA DE TRANSPORTE | MUBI - DOMETAL | N.I | 62358 | URGENCIAS | N/A | SEDE PRINCIPAL | ACTIVO | Activo | 01/05/2020 | N/A | N/A
5052 | N.I | CAMILLA DE TRANSPORTE | MUBI - DOMETAL | N.I | 62359 | URGENCIAS | N/A | SEDE PRINCIPAL | ACTIVO | Activo | 01/05/2020 | N/A | N/A
5053 | N.I | CAMILLA DE TRANSPORTE | MUBI - DOMETAL | N.I | 62360 | URGENCIAS | N/A | SEDE PRINCIPAL | ACTIVO | Activo | 01/05/2020 | N/A | N/A
5054 | N.I | CAMILLA DE TRANSPORTE | MUBI - DOMETAL | N.I | 62361 | URGENCIAS | N/A | SEDE PRINCIPAL | ACTIVO | Activo | 01/05/2020 | N/A | N/A
5055 | N.I | CAMILLA DE TRANSPORTE | MUBI - DOMETAL | N.I | 62362 | URGENCIAS | N/A | SEDE PRINCIPAL | ACTIVO | Activo | 01/05/2020 | N/A | N/A
5056 | etra00345 | CAMILLA DE TRANSPORTE | MUBI - DOMETAL | N.I | 0000062363 | URGENCIAS | N/A | SEDE PRINCIPAL | ACTIVO | Activo | 01/05/2020 | N/A | N/A
5057 | N.I | CAMILLA DE TRANSPORTE | MUBI - DOMETAL | N.I | 62364 | URGENCIAS | N/A | SEDE PRINCIPAL | ACTIVO | Activo | 01/05/2020 | N/A | N/A
5058 | 347 | CAMILLA DE TRANSPORTE | MUBI - DOMETAL | N.I | 62365 | URGENCIAS | N/A | SEDE PRINCIPAL | ACTIVO | Activo | 01/05/2020 | N/A | N/A
5059 | N.I | CAMILLA DE TRANSPORTE | MUBI - DOMETAL | N.I | 62366 | URGENCIAS | N/A | SEDE PRINCIPAL | ACTIVO | Activo | 01/05/2020 | N/A | N/A
5060 | N.I | CAMILLA DE TRANSPORTE | MUBI - DOMETAL | N.I | 62367 | URGENCIAS | N/A | SEDE PRINCIPAL | ACTIVO | Activo | 01/05/2020 | N/A | N/A
5061 | 350 | CAMILLA DE TRANSPORTE | MUBI - DOMETAL | N.I | 62368 | URGENCIAS | N/A | SEDE PRINCIPAL | ACTIVO | Activo | 01/05/2020 | N/A | N/A
5062 | N.I | CAMILLA DE TRANSPORTE | MUBI - DOMETAL | N.I | 62369 | URGENCIAS | N/A | SEDE PRINCIPAL | ACTIVO | Activo | 01/05/2020 | N/A | N/A
5063 | N.I | CAMILLA DE TRANSPORTE | MUBI - DOMETAL | N.I | 62370 | URGENCIAS | N/A | SEDE PRINCIPAL | ACTIVO | Activo | 01/05/2020 | N/A | N/A
5064 | N.I | CAMILLA DE TRANSPORTE | MUBI - DOMETAL | N.I | 62371 | URGENCIAS | N/A | SEDE PRINCIPAL | ACTIVO | Activo | 01/05/2020 | N/A | N/A
5065 | 352 | CAMILLA DE TRANSPORTE | HYDRUX | N.I | 62372 | URGENCIAS | N/A | SEDE PRINCIPAL | ACTIVO | Activo | 01/05/2020 | N/A | N/A
5066 | N.I | CAMILLA DE TRANSPORTE | MUBI - DOMETAL | N.I | 62373 | URGENCIAS | N/A | SEDE PRINCIPAL | ACTIVO | Activo | 01/05/2020 | N/A | N/A
5067 | OO354 | CAMILLA DE TRANSPORTE | HYDRUX | N.I | 62374 | URGENCIAS | N/A | SEDE PRINCIPAL | ACTIVO | Activo | 01/05/2020 | N/A | N/A
5068 | N.I | CAMILLA DE TRANSPORTE | MUBI - DOMETAL | N.I | 62375 | URGENCIAS | N/A | SEDE PRINCIPAL | ACTIVO | Activo | 01/05/2020 | N/A | N/A
5069 | N.I | CAMILLA DE TRANSPORTE | MUBI - DOMETAL | N.I | 62376 | URGENCIAS | N/A | SEDE PRINCIPAL | ACTIVO | Activo | 01/05/2020 | N/A | N/A
5070 | N.I | CAMILLA DE TRANSPORTE | MUBI - DOMETAL | N.I | 62377 | URGENCIAS | N/A | SEDE PRINCIPAL | ACTIVO | Activo | 01/05/2020 | N/A | N/A
5071 | N.I | CAMILLA DE TRANSPORTE | MUBI - DOMETAL | N.I | 62378 | URGENCIAS | N/A | SEDE PRINCIPAL | ACTIVO | Activo | 01/05/2020 | N/A | N/A
5072 | N.I | CAMILLA DE TRANSPORTE | MUBI - DOMETAL | N.I | 62379 | URGENCIAS | N/A | SEDE PRINCIPAL | ACTIVO | Activo | 01/05/2020 | N/A | N/A
5073 | N.I | CAMILLA DE TRANSPORTE | MUBI - DOMETAL | N.I | 62380 | URGENCIAS | N/A | SEDE PRINCIPAL | ACTIVO | Activo | 01/05/2020 | N/A | N/A
5074 | N.I | CAMILLA DE TRANSPORTE | MUBI - DOMETAL | N.I | 62381 | URGENCIAS | N/A | SEDE PRINCIPAL | ACTIVO | Activo | 01/05/2020 | N/A | N/A
5075 | N.I | CAMILLA DE TRANSPORTE | MUBI - DOMETAL | N.I | 62382 | URGENCIAS | N/A | SEDE PRINCIPAL | ACTIVO | Activo | 01/05/2020 | N/A | N/A
5076 | N.I | CAMILLA DE TRANSPORTE | MUBI - DOMETAL | N.I | 62383 | URGENCIAS | N/A | SEDE PRINCIPAL | ACTIVO | Activo | 01/05/2020 | N/A | N/A
5077 | N.I | CAMILLA DE TRANSPORTE | MUBI - DOMETAL | N.I | 62384 | URGENCIAS | N/A | SEDE PRINCIPAL | ACTIVO | Activo | 01/05/2020 | N/A | N/A
5078 | N.I | CAMILLA DE TRANSPORTE | MUBI - DOMETAL | N.I | 62385 | URGENCIAS | N/A | SEDE PRINCIPAL | ACTIVO | Activo | 01/05/2020 | N/A | N/A
5079 | N.I | CAMILLA DE TRANSPORTE | MUBI - DOMETAL | N.I | 62386 | URGENCIAS | N/A | SEDE PRINCIPAL | ACTIVO | Activo | 01/05/2020 | N/A | N/A
5080 | ETRA00323 | CAMILLA DE TRANSPORTE | HIDRUX | N.I | 0000062390 | URGENCIAS | N/A | SEDE PRINCIPAL | ACTIVO | Activo | 01/05/2020 | N/A | N/A
5081 | N.I | CAMILLA DE TRANSPORTE | MUBI - DOMETAL | N.I | 62388 | URGENCIAS | N/A | SEDE PRINCIPAL | ACTIVO | Activo | 01/05/2020 | N/A | N/A
5082 | N.I | CAMILLA DE TRANSPORTE | MUBI - DOMETAL | N.I | 62389 | URGENCIAS | N/A | SEDE PRINCIPAL | ACTIVO | Activo | 01/05/2020 | N/A | N/A
5083 | ETRA00324 | CAMILLA DE TRANSPORTE | MUBI - DOMETAL | N.I | 0000062387 | OFTALMOLOGIA | N/A | SEDE PRINCIPAL | ACTIVO | Activo | 01/05/2020 | N/A | N/A
5084 | N.I | CAMILLA DE TRANSPORTE | MUBI - DOMETAL | N.I | 62391 | URGENCIAS | N/A | SEDE PRINCIPAL | ACTIVO | Activo | 01/05/2020 | N/A | N/A
5085 | N.I | CAMILLA DE TRANSPORTE | MUBI - DOMETAL | N.I | 62392 | URGENCIAS | N/A | SEDE PRINCIPAL | ACTIVO | Activo | 01/05/2020 | N/A | N/A
5086 | N/A | CAMILLA DE TRANSPORTE | PARAMOUNT | N/A | SN:C15000147 | CIRUGIA | NEUROCIRUGIA | SEDE PRINCIPAL | ACTIVO | Activo | 12/04/2023 | N/A | N/A
5087 | N/A | CAMILLA DE TRANSPORTE | PARAMOUNT | N/A | SN:C15000089 | CIRUGIA | NEUROCIRUGIA | SEDE PRINCIPAL | ACTIVO | Activo | 12/04/2023 | N/A | N/A
5088 | N/A | CAMILLA DE TRANSPORTE | PARAMOUNT | N/A | SN:C15000160 | CIRUGIA | NEUROCIRUGIA | SEDE PRINCIPAL | ACTIVO | Activo | 12/04/2023 | N/A | N/A
5089 | N/A | CAMILLA DE TRANSPORTE | PARAMOUNT | N/A | SN:C15000127 | CIRUGIA | NEUROCIRUGIA | SEDE PRINCIPAL | ACTIVO | Activo | 12/04/2023 | N/A | N/A
5090 | N/A | CAMILLA DE TRANSPORTE | PARAMOUNT | N/A | SN:C15000163 | CIRUGIA | NEUROCIRUGIA | SEDE PRINCIPAL | ACTIVO | Activo | 12/04/2023 | N/A | N/A
5091 | N/A | CAMILLA DE TRANSPORTE | PARAMOUNT | N/A | SN:C15000105 | CIRUGIA | NEUROCIRUGIA | SEDE PRINCIPAL | ACTIVO | Activo | 12/04/2023 | N/A | N/A
5092 | 408 | CAMILLA DE TRANSPORTE | HYDRUX | N/A | 67587 | URGENCIAS | N/A | SEDE PRINCIPAL | ACTIVO | Activo | 20/12/2024 | N/A | N/A
5093 | 400 | CAMILLA DE TRANSPORTE | MUBI | N/A | 67608 | URGENCIAS | N/A | SEDE PRINCIPAL | ACTIVO | Activo | 20/12/2024 | N/A | N/A
5094 | 402 | CAMILLA DE TRANSPORTE | MUBI | N/A | 67606 | URGENCIAS | N/A | SEDE PRINCIPAL | ACTIVO | Activo | 20/12/2024 | N/A | N/A
5095 | N/A | CAMILLA DE TRANSPORTE | HYDRUX | N/A | 2021005600864 | URGENCIAS | N/A | SEDE PRINCIPAL | ACTIVO | Activo | 20/12/2024 | N/A | N/A
5096 | 420 | CAMILLA DE TRANSPORTE | STRYKER | N/A | 67602 | URGENCIAS | N/A | SEDE PRINCIPAL | ACTIVO | Activo | 20/12/2024 | N/A | N/A
5097 | 423 | CAMILLA DE TRANSPORTE | HYDRUX | N/A | 67581 | URGENCIAS | N/A | SEDE PRINCIPAL | ACTIVO | Activo | 20/12/2024 | N/A | N/A
5098 | 377 | CAMILLA DE TRANSPORTE | HYDRUX | N/A | 66233 | URGENCIAS | N/A | SEDE PRINCIPAL | ACTIVO | Activo | 20/12/2024 | N/A | N/A
5099 | OO156 | CAMILLA DE TRANSPORTE | HILL ROOM | N/A | 0114AQ4165 | URGENCIAS | MEDICINA INTERNA MIU | SEDE PRINCIPAL | ACTIVO | Activo | 26/12/2024 | N/A | N/A
5100 | OO174 | CAMILLA DE TRANSPORTE | HILL ROOM | N/A | 0070AQ2865 | URGENCIAS | MEDICINA INTERNA MIU | SEDE PRINCIPAL | ACTIVO | Activo | 26/12/2024 | N/A | N/A
5101 | OO270 | CAMILLA DE TRANSPORTE | PARAMOUNT | N/A | PBCMM047-036 | URGENCIAS | MEDICINA INTERNA MIU | SEDE PRINCIPAL | ACTIVO | Activo | 26/12/2024 | N/A | N/A
5102 | OO133 | CAMILLA DE TRANSPORTE | HILL ROOM | N/A | 0112AQ4056 | URGENCIAS | MEDICINA INTERNA MIU | SEDE PRINCIPAL | ACTIVO | Activo | 26/12/2024 | N/A | N/A
5103 | OO422 | CAMILLA DE TRANSPORTE | MUBI | N/A | 0000067613 | URGENCIAS | MEDICINA INTERNA MIU | SEDE PRINCIPAL | ACTIVO | Activo | 26/12/2024 | N/A | N/A
5104 | N/A | CAMILLA DE TRANSPORTE | STRYKER | N/A | FSH110SF1ME-1 | URGENCIAS | MEDICINA INTERNA MIU | SEDE PRINCIPAL | ACTIVO | Activo | 26/12/2024 | N/A | N/A
5105 | OO234 | CAMILLA DE TRANSPORTE | PARAMOUNT | N/A | N/A | URGENCIAS | MEDICINA INTERNA MIU | SEDE PRINCIPAL | ACTIVO | Activo | 26/12/2024 | N/A | N/A
5106 | OO150 | CAMILLA DE TRANSPORTE | HILL ROOM | N/A | 119AQ4297 | URGENCIAS | MEDICINA INTERNA MIU | SEDE PRINCIPAL | ACTIVO | Activo | 26/12/2024 | N/A | N/A
5107 | OO138 | CAMILLA DE TRANSPORTE | HILL ROOM | N/A | 0112AQ4091 | URGENCIAS | MEDICINA INTERNA MIU | SEDE PRINCIPAL | ACTIVO | Activo | 26/12/2024 | N/A | N/A
5108 | OO239 | CAMILLA DE TRANSPORTE | PARAMOUNT | N/A | PBCMM047-024 | URGENCIAS | MEDICINA INTERNA MIU | SEDE PRINCIPAL | ACTIVO | Activo | 26/12/2024 | N/A | N/A
5109 | OO413 | CAMILLA DE TRANSPORTE | HYDRUX | N/A | 0000067589 | URGENCIAS | MEDICINA INTERNA MIU | SEDE PRINCIPAL | ACTIVO | Activo | 26/12/2024 | N/A | N/A
5110 | EMCO4370 | CAMILLA DE TRANSPORTE | HYDRUX | N/A | 0000062391 | URGENCIAS | MEDICINA INTERNA MIU | SEDE PRINCIPAL | ACTIVO | Activo | 26/12/2024 | N/A | N/A
5111 | OO421 | CAMILLA DE TRANSPORTE | HYDRUX | N/A | 0000067614 | URGENCIAS | MEDICINA INTERNA MIU | SEDE PRINCIPAL | ACTIVO | Activo | 26/12/2024 | N/A | N/A
5112 | ETRA00129 | CAMILLA DE TRANSPORTE | HILL ROOM | N/A | 0119AQ4283 | URGENCIAS | N/A | SEDE PRINCIPAL | ACTIVO | Activo | 26/12/2024 | N/A | N/A
5113 | OO260 | CAMILLA DE TRANSPORTE | PARAMOUNT | N/A | PBCMM047004 | URGENCIAS | MEDICINA INTERNA MIU | SEDE PRINCIPAL | ACTIVO | Activo | 26/12/2024 | N/A | N/A
5114 | N/A | CAMILLA DE TRANSPORTE | PARAMOUNT | N/A | PBCMM-047-026 | URGENCIAS | N/A | SEDE PRINCIPAL | ACTIVO | Activo | 26/12/2024 | N/A | N/A
5115 | N/A | CAMILLA DE TRANSPORTE | HYDRUX | N/A | 0000062373 | URGENCIAS | N/A | SEDE PRINCIPAL | ACTIVO | Activo | 26/12/2024 | N/A | N/A
5116 | OO131 | CAMILLA DE TRANSPORTE | HILL ROOM | N/A | 0115AQ4184 | URGENCIAS | N/A | SEDE PRINCIPAL | ACTIVO | Activo | 26/12/2024 | N/A | N/A
5117 | OO177 | CAMILLA DE TRANSPORTE | HILL ROOM | N/A | 0119AQ4293 | URGENCIAS | N/A | SEDE PRINCIPAL | ACTIVO | Activo | 26/12/2024 | N/A | N/A
5118 | ETRA00411 | CAMILLA DE TRANSPORTE | HYDRUX | N/A | 0000067590 | URGENCIAS | N/A | SEDE PRINCIPAL | ACTIVO | Activo | 26/12/2024 | N/A | N/A
5119 | ETRA00410 | CAMILLA DE TRANSPORTE | HYDRUX | N/A | 0000067585 | URGENCIAS | SOAT | SEDE PRINCIPAL | ACTIVO | Activo | 26/12/2024 | N/A | N/A
5120 | ETRA00398 | CAMILLA DE TRANSPORTE | HYDRUX | N/A | 0000067612 | URGENCIAS | SOAT | SEDE PRINCIPAL | ACTIVO | Activo | 26/12/2024 | N/A | N/A
5121 | ETRA00415 | CAMILLA DE TRANSPORTE | HIDRUX | N/A | 0000067591 | URGENCIAS | SOAT | SEDE PRINCIPAL | ACTIVO | Activo | 26/12/2024 | N/A | N/A
5122 | ETRA00397 | CAMILLA DE TRANSPORTE | HYDRUX | N/A | 0000067607 | URGENCIAS | SOAT | SEDE PRINCIPAL | ACTIVO | Activo | 26/12/2024 | N/A | N/A
5123 | ETRA00418 | CAMILLA DE TRANSPORTE | N/A | N/A | 0000067603 | URGENCIAS | SOAT | SEDE PRINCIPAL | ACTIVO | Activo | 26/12/2024 | N/A | N/A
5124 | ETRA00412 | CAMILLA DE TRANSPORTE | HYDRUX | N/A | 0000067584 | URGENCIAS | SOAT | SEDE PRINCIPAL | ACTIVO | Activo | 26/12/2024 | N/A | N/A
5125 | ETRA00209 | CAMILLA DE TRANSPORTE | LOS PINOS | N/A | 76479 | URGENCIAS | TRAUMA 1 | SEDE PRINCIPAL | ACTIVO | Activo | 26/12/2024 | N/A | N/A
5126 | ETRA00166 | CAMILLA DE TRANSPORTE | HILL ROOM | N/A | N/A | URGENCIAS | TRAUMA 1 | SEDE PRINCIPAL | ACTIVO | Activo | 26/12/2024 | N/A | N/A
5127 | ETRA00253 | CAMILLA DE TRANSPORTE | PARAMOUNT | N/A | PBCMM048004 | URGENCIAS | TRAUMA 1 | SEDE PRINCIPAL | ACTIVO | Activo | 26/12/2024 | N/A | N/A
5128 | ETRA00263 | CAMILLA DE TRANSPORTE | PARAMOUNT | N/A | PBCMM048005 | URGENCIAS | TRAUMA 1 | SEDE PRINCIPAL | ACTIVO | Activo | 26/12/2024 | N/A | N/A
5129 | OO262 | CAMILLA DE TRANSPORTE | PARAMOUNT | N/A | PBCMM048011 | URGENCIAS | TRAUMA 1 | SEDE PRINCIPAL | ACTIVO | Activo | 26/12/2024 | N/A | N/A
5130 | 00402 | CAMILLA DE TRANSPORTE | HYDRUX | N/A | 0000067606 | URGENCIAS | TRAUMA 1 | SEDE PRINCIPAL | ACTIVO | Activo | 26/12/2024 | N/A | N/A
5131 | OO175 | CAMILLA DE TRANSPORTE | HILL ROOM | N/A | 0109AQ4029 | URGENCIAS | TRAUMA 1 | SEDE PRINCIPAL | ACTIVO | Activo | 26/12/2024 | N/A | N/A
5132 | OO136 | CAMILLA DE TRANSPORTE | HILL ROOM | N/A | 0109AQ4037 | URGENCIAS | TRAUMA 1 | SEDE PRINCIPAL | ACTIVO | Activo | 26/12/2024 | N/A | N/A
5133 | OO352 | CAMILLA DE TRANSPORTE | HYDRUX | N/A | 00000062372 | URGENCIAS | TRAUMA 1 | SEDE PRINCIPAL | ACTIVO | Activo | 27/12/2024 | N/A | N/A
5134 | OO080 | CAMILLA DE TRANSPORTE | N/A | N/A | 5-56-67-038 | URGENCIAS | TRAUMA 1 | SEDE PRINCIPAL | ACTIVO | Activo | 27/12/2024 | N/A | N/A
5135 | OO128 | CAMILLA DE TRANSPORTE | HILL ROOM, | N/A | 0119AQ4292 | URGENCIAS | TRAUMA 1 | SEDE PRINCIPAL | ACTIVO | Activo | 27/12/2024 | N/A | N/A
5136 | EMCO5547 | CAMILLA DE TRANSPORTE | HYDRUX | N/A | 0000067647 | URGENCIAS | TRAUMA 2 | SEDE PRINCIPAL | ACTIVO | Activo | 27/12/2024 | N/A | N/A
5137 | ETRA00420 | CAMILLA DE TRANSPORTE | HYDRUX | N/A | 0000067602 | URGENCIAS | TRAUMA 2 | SEDE PRINCIPAL | ACTIVO | Activo | 27/12/2024 | N/A | N/A
5138 | EMCO4369 | CAMILLA DE TRANSPORTE | HYDRUX | N/A | 0000062376 | URGENCIAS | TRAUMA 2 | SEDE PRINCIPAL | ACTIVO | Activo | 27/12/2024 | N/A | N/A
5139 | ETRA00167 | CAMILLA DE TRANSPORTE | HILL ROOM | N/A | 0114AQ4169 | URGENCIAS | TRAUMA 2 | SEDE PRINCIPAL | ACTIVO | Activo | 27/12/2024 | N/A | N/A
5140 | ETRA00203 | CAMILLA DE TRANSPORTE | LOS PINOS | N/A | 77293 | URGENCIAS | PEDIATRÍA URGENCIAS | SEDE PRINCIPAL | ACTIVO | Activo | 27/12/2024 | N/A | N/A
5141 | ETRA00202 | CAMILLA DE TRANSPORTE | LOS PINOS | N/A | 77305 | URGENCIAS | PEDIATRÍA URGENCIAS | SEDE PRINCIPAL | ACTIVO | Activo | 27/12/2024 | N/A | N/A
5142 | N/A | CAMILLA DE TRANSPORTE | LOS PINOS | N/A | 77298 | URGENCIAS | PEDIATRÍA URGENCIAS | SEDE PRINCIPAL | ACTIVO | Activo | 27/12/2024 | N/A | N/A
5143 | N/A | CAMILLA DE TRANSPORTE | LOS PINOS | N/A | 76483 | URGENCIAS | PEDIATRÍA URGENCIAS | SEDE PRINCIPAL | ACTIVO | Activo | 27/12/2024 | N/A | N/A
5144 | N/A | CAMILLA DE TRANSPORTE | PRAXIS | N/A | 58569336 | URGENCIAS | PEDIATRÍA URGENCIAS | SEDE PRINCIPAL | ACTIVO | Activo | 27/12/2024 | N/A | N/A
5145 | N/A | CAMILLA DE TRANSPORTE | CHINA | N/A | 53235538 | URGENCIAS | PEDIATRÍA URGENCIAS | SEDE PRINCIPAL | ACTIVO | Activo | 27/12/2024 | N/A | N/A
5146 | N/A | CAMILLA DE TRANSPORTE | PRAXIS | N/A | 56055456 | URGENCIAS | PEDIATRÍA URGENCIAS | SEDE PRINCIPAL | ACTIVO | Activo | 27/12/2024 | N/A | N/A
5147 | ETRA00247 | CAMILLA DE TRANSPORTE | PARAMOUNT | N/A | PBCMM046001 | URGENCIAS | PEDIATRÍA URGENCIAS | SEDE PRINCIPAL | ACTIVO | Activo | 27/12/2024 | N/A | N/A
5148 | ETRA00054 | CAMILLA DE TRANSPORTE | CHINA | N/A | 50898223 | URGENCIAS | PEDIATRÍA URGENCIAS | SEDE PRINCIPAL | ACTIVO | Activo | 27/12/2024 | N/A | N/A
5149 | EMCO3078 | CAMILLA DE TRANSPORTE | PRAXIS | N/A | 54870072 | URGENCIAS | PEDIATRÍA URGENCIAS | SEDE PRINCIPAL | ACTIVO | Activo | 27/12/2024 | N/A | N/A
5150 | ETRA00200 | CAMILLA DE TRANSPORTE | LOS PINOS | N/A | 77302 | URGENCIAS | PEDIATRÍA URGENCIAS | SEDE PRINCIPAL | ACTIVO | Activo | 27/12/2024 | N/A | N/A
5151 | ETRA00236 | CAMILLA DE TRANSPORTE | PARAMOUNT | N/A | pbcmm-046-018 | URGENCIAS | N/A | SEDE PRINCIPAL | ACTIVO | Activo | 27/12/2024 | N/A | N/A
5152 | 419 | CAMILLA DE TRANSPORTE | MUBI | N/A | 67605 | URGENCIAS | N/A | SEDE PRINCIPAL | ACTIVO | Activo | 27/12/2024 | N/A | N/A
5153 | 245 | CAMILLA DE TRANSPORTE | PARATRASFORMER | N/A | N/A | URGENCIAS | N/A | SEDE PRINCIPAL | ACTIVO | Activo | 27/12/2024 | N/A | N/A
5154 | 406 | CAMILLA DE TRANSPORTE | HYDRUX | N/A | 67583 | URGENCIAS | N/A | SEDE PRINCIPAL | ACTIVO | Activo | 27/12/2024 | N/A | N/A
5155 | 4365 | CAMILLA DE TRANSPORTE | HYDRUX | N/A | 61996 | URGENCIAS | N/A | SEDE PRINCIPAL | ACTIVO | Activo | 27/12/2024 | N/A | N/A
5156 | 235 | CAMILLA DE TRANSPORTE | PARAMOUNT | N/A | PBCMM047-037 | URGENCIAS | N/A | SEDE PRINCIPAL | ACTIVO | Activo | 27/12/2024 | N/A | N/A
5157 | 403 | CAMILLA DE TRANSPORTE | MUBI | N/A | 67609 | URGENCIAS | N/A | SEDE PRINCIPAL | ACTIVO | Activo | 27/12/2024 | N/A | N/A
5158 | 396 | CAMILLA DE TRANSPORTE | HYDRUX | N/A | 67610 | URGENCIAS | N/A | SEDE PRINCIPAL | ACTIVO | Activo | 27/12/2024 | N/A | N/A
5159 | OO158 | CAMILLA DE TRANSPORTE | HILL ROOM | N/A | 0114AQ4164 | URGENCIAS | N/A | SEDE PRINCIPAL | ACTIVO | Activo | 27/12/2024 | N/A | N/A
5160 | OO170 | CAMILLA DE TRANSPORTE | HILL ROOM | N/A | 0112AQ4070 | URGENCIAS | N/A | SEDE PRINCIPAL | ACTIVO | Activo | 27/12/2024 | N/A | N/A
5161 | OO147 | CAMILLA DE TRANSPORTE | HILL ROOM | N/A | 0068AQ2845 | URGENCIAS | N/A | SEDE PRINCIPAL | ACTIVO | Activo | 27/12/2024 | N/A | N/A
5162 | N/A | CAMILLA DE TRANSPORTE | N/A | N/A | N/A | URGENCIAS | TRAUMA 1 | SEDE PRINCIPAL | ACTIVO | Equipo dado de baja | 14/01/2025 | N/A | N/A
5163 | N/A | CAMILLA DE TRANSPORTE | n.i | N/A | N/A | URGENCIAS | TRAUMA 1 | SEDE PRINCIPAL | ACTIVO | Equipo dado de baja | 14/01/2025 | N/A | N/A
5164 | N/A | CAMILLA DE TRANSPORTE | n.i. | N/A | N/A | URGENCIAS | TRAUMA 1 | SEDE PRINCIPAL | ACTIVO | Activo | 14/01/2025 | N/A | N/A
5165 | N/A | CAMILLA DE TRANSPORTE | N.I | N/A | N/A | URGENCIAS | TRAUMA 1 | SEDE PRINCIPAL | ACTIVO | Activo | 14/01/2025 | N/A | N/A
5166 | N/A | CAMILLA DE TRANSPORTE | N.I 1 | N/A | N/A | URGENCIAS | TRAUMA 2 | SEDE PRINCIPAL | ACTIVO | Activo | 14/01/2025 | N/A | N/A
5167 | N/A | CAMILLA DE TRANSPORTE | N.I 2 | N/A | N/A | URGENCIAS | TRAUMA 2 | SEDE PRINCIPAL | ACTIVO | Activo | 14/01/2025 | N/A | N/A
5168 | N/A | CAMILLA DE TRANSPORTE | N.I 3 | N/A | N/A | URGENCIAS | TRAUMA 2 | SEDE PRINCIPAL | ACTIVO | Activo | 14/01/2025 | N/A | N/A
5169 | N/A | CAMILLA DE TRANSPORTE | N.I 4 | N/A | N/A | URGENCIAS | TRAUMA 2 | SEDE PRINCIPAL | ACTIVO | Activo | 14/01/2025 | N/A | N/A
5170 | ETRA00258 | CAMILLA DE TRANSPORTE | PARAMOUNT BED | N/A | N/A | URGENCIAS | N/A | SEDE PRINCIPAL | ACTIVO | Activo | 22/04/2025 | N/A | N/A
5171 | ETRA00256 | CAMILLA DE TRANSPORTE | PARAMOUNT BED | N/A | N/A | URGENCIAS | N/A | SEDE PRINCIPAL | ACTIVO | Activo | 22/04/2025 | N/A | N/A
5172 | ETRA00396 | CAMILLA DE TRANSPORTE | MUBI | N/A | 000067610 | URGENCIAS | N/A | SEDE PRINCIPAL | ACTIVO | Activo | 22/04/2025 | N/A | N/A
5173 | N/A | CAMILLA DE TRANSPORTE | PARAMOUNT BED | N/A | PBCMM-046-029 | URGENCIAS | N/A | SEDE PRINCIPAL | ACTIVO | Activo | 22/04/2025 | N/A | N/A
5174 | N/A | CAMILLA DE TRANSPORTE | PARAMOUNT BED | N/A | PBCMM-047-008 | URGENCIAS | N/A | SEDE PRINCIPAL | ACTIVO | Activo | 22/04/2025 | N/A | N/A
5175 | N/A | CAMILLA DE TRANSPORTE | PARAMOUNT BED | N/A | PBCMM-047-034 | URGENCIAS | N/A | SEDE PRINCIPAL | ACTIVO | Activo | 22/04/2025 | N/A | N/A
5176 | EMCO3932 | CAMINADORA | SCIFIT | AC5000 | 734-001687 | FISIOTERAPIA | N/A | SEDE PRINCIPAL | ACTIVO | Activo | 17/07/2019 | N/A | INGENIEROS BIOMEDICOS
5177 | EMCO3931 | CAMINADORA | SCIFIT | AC5000 | 734-001686 | FISIOTERAPIA | N/A | SEDE PRINCIPAL | ACTIVO | Activo | 17/07/2019 | N/A | INGENIEROS BIOMEDICOS
5178 | EMCO1791 | CAMPIMETRO COMPUTARIZADO | CARL ZEISS | MEDITEC | 750i-11236 | OFTALMOLOGIA | N/A | SEDE PRINCIPAL | ACTIVO | Activo | 01/04/2019 | N/A | KAIKA
5179 | N/A | CAPNÓGRAFO | BIOCARE | IM-12 | 163081980 | QUIROFANO SEDE NORTE | QUIROFANO 1 | NORTE | ACTIVO | Activo | 27/05/2020 | N/A | N/A
5180 | EMCO4823 | CAPNÓGRAFO | BIOLIGHT | N/A | A032A0036614 | MANTENIMIENTO | N/A | SEDE PRINCIPAL | ACTIVO | Inactivo funcional | 18/06/2020 | N/A | N/A
5181 | N/A | CAPNÓGRAFO PORTÁTIL | MASIMO | EMMA | 605102 | MANTENIMIENTO | N/A | SEDE PRINCIPAL | ACTIVO | Activo | 22/11/2021 | N/A | N/A
5182 | N/A | CARRO COMPACTO | OLYMPUS | TC-C3 | 22320831 | QUIROFANO CENTRAL | N/A | SEDE PRINCIPAL | ACTIVO | Pendiente por entregar | 04/01/2024 | N/A | N/A
5183 | N/A | Carro COMPACTO DE TORRE DE ENDSOCOPIA | nacional | N/A | N/A | sala de operaciones cartago | N/A | CARTAGO | ACTIVO | Activo | 05/12/2024 | N/A | N/A
5184 | N/A | CARRO DE LAPAROSCOPIA CON SOPORTE ECUALIZABLE | N/A | N/A | CTS0066 | SALA DE OPERACIONES | N/A | SEDE PRINCIPAL | ACTIVO | Activo | 18/03/2025 | N/A | N/A
5185 | 862613 | Carro de torre de endoscopia | nacional | pc-410jm | NOREGISTRA01 | ENDOSCOPIA | N/A | SEDE PRINCIPAL | ACTIVO | Activo | 02/01/2024 | N/A | N/A
5186 | N/A | Carro de torre de endoscopia | nacional | NP | NOREGISTRA001 | ENDOSCOPIA | N/A | SEDE PRINCIPAL | ACTIVO | Activo | 24/01/2024 | N/A | N/A
5187 | N/A | Carro de torre de endoscopia | nacional | NP | NOREGISTRA002 | ENDOSCOPIA | N/A | SEDE PRINCIPAL | ACTIVO | Activo | 24/01/2024 | N/A | N/A
5188 | NR | CARRO DE TRANSPORTE | VESTIL | PEL-88-A | 5895343 | CENTRAL DE ESTERILIZACION | N/A | SEDE PRINCIPAL | ACTIVO | Activo | 01/05/2020 | N/A | N/A
5189 | EMCO3980 | CAVITRON | BEYES | P6 PLUS | S1730457AL | ODONTOLOGIA | N/A | SEDE PRINCIPAL | ACTIVO | Activo | 07/11/2019 | N/A | INGENIEROS BIOMEDICOS
5190 | EMCO3977 | CAVITRON | BEYES | P6 PLUS | S1730447AL | ODONTOLOGIA | N/A | SEDE PRINCIPAL | ACTIVO | Activo | 08/11/2019 | N/A | INGENIEROS BIOMEDICOS
5191 | EMCO3979 | CAVITRON | BEYES | P6 PLUS | S1730437AL | ODONTOLOGIA | N/A | SEDE PRINCIPAL | ACTIVO | Activo | 08/11/2019 | N/A | INGENIEROS BIOMEDICOS
5192 | N/A | CENTRAL DE CONTROL Y MONITOREO | SIEMENS | SIMATIC HMI | 6856950 | CENTRAL GASES MEDICINALES | SISTEMA DE AIRE MEDICINAL | SEDE PRINCIPAL | ACTIVO | Fuera de servicio | 18/05/2021 | N/A | N/A
5193 | N/A | CENTRAL DE CONTROL Y MONITOREO | YOKOGAWA | GX-10-1E/MT/US10 | N/R | Central de gases medicinales | N/A | NORTE | ACTIVO | Activo | 31/05/2021 | N/A | N/A
5194 | EMCO5763 | CENTRAL DE MONITOREO | BIOLIGHT | M6000C | M011A002331 | N/R | N/A | SEDE PRINCIPAL | ACTIVO | Activo | 01/04/2019 | N/A | INGENIEROS BIOMEDICOS
5195 | EMCO4792 | CENTRAL DE MONITOREO | BIOLIGHT | M6000C | M011A002332 | UCI 4 | N/A | SEDE PRINCIPAL | ACTIVO | Activo | 01/04/2019 | N/A | INGENIEROS BIOMEDICOS
5196 | EMCO5764 | CENTRAL DE MONITOREO | BIOLIGHT | M6000C | M011A002333 | N/R | N/A | SEDE PRINCIPAL | ACTIVO | Activo | 01/04/2019 | N/A | INGENIEROS BIOMEDICOS
5197 | EMCO4793 | CENTRAL DE MONITOREO | BIOLIGHT | M6000C | M011A002334 | UCIN | N/A | SEDE PRINCIPAL | ACTIVO | Activo | 01/04/2019 | N/A | INGENIEROS BIOMEDICOS
5198 | 23 | CENTRAL DE MONITOREO | NIHON KOHDEN | CNS-9701J | 49 | CIPAF | N/A | SEDE PRINCIPAL | ACTIVO | Equipo dado de baja | 01/04/2019 | N/A | N/A
5199 | EMCO5597 | CENTRAL DE MONITOREO | LG | CNS-9101/ QP-914P | 0100929 / 0100935 | HOSPITALIZACIÓN TRASPLANTE | N/A | SEDE PRINCIPAL | ACTIVO | Activo | 24/11/2021 | N/A | N/A
5200 | N/A | CENTRAL DE MONITOREO | NIHON KOHDEN | CSN-9101 | 101518 | CIPAF | N/A | SEDE PRINCIPAL | ACTIVO | Activo | 23/08/2023 | N/A | N/A
5201 | EMCO3882 | CENTRIFUGA | HERMLE | Z233 M-2 | 51145007 | BANCO DE LECHE HUMANA | N/A | SEDE PRINCIPAL | ACTIVO | Equipo dado de baja | 01/04/2019 | N/A | SYSMED
5202 | SIN CODIGO | CENTRIFUGA | DIGISYSTEM LAB. INSTRUMENTS INC | DSC156T | S2043001 | BANCO DE SANGRE NORTE | N/A | NORTE | ACTIVO | Activo | 01/04/2019 | N/A | INGENIEROS BIOMEDICOS
5203 | EMCO0406 | CENTRIFUGA | THERMO | CENTRA CL2 | 42802884 | LABORATORIO | N/A | SEDE PRINCIPAL | ACTIVO | Equipo dado de baja | 01/04/2019 | N/A | SYSMED
5204 | EMCO0405 | CENTRIFUGA | CLAY ADAMS | 3500 | 2790506 | LABORATORIO | CENTRAL DE MUESTRAS | SEDE PRINCIPAL | ACTIVO | Equipo dado de baja | 01/04/2019 | N/A | NO DEFINIDO
5205 | EMCO0890 | CENTRIFUGA | SIGMA | 1-15PK | 119849 | LABORATORIO | N/A | SEDE PRINCIPAL | ACTIVO | Activo | 01/04/2019 | N/A | INGENIEROS BIOMEDICOS
5206 | EMCO0891 | CENTRIFUGA | HETTICH | ROTOFIX 32A | 0000358 | LABORATORIO | N/A | SEDE PRINCIPAL | ACTIVO | Activo | 01/04/2019 | N/A | INGENIEROS BIOMEDICOS
5207 | SIN CODIGO | CENTRIFUGA | CLAY ADAMS | NR | 211400 | LABORATORIO | N/A | SEDE PRINCIPAL | ACTIVO | Activo | 01/04/2019 | N/A | INGENIEROS BIOMEDICOS
5208 | EMCO0885 | CENTRIFUGA | IEC | CENTRA EC-4 | 64750105 | BIOLOGIA MOLECULAR | N/A | SEDE PRINCIPAL | ACTIVO | Activo | 19/09/2019 | N/A | INGENIEROS BIOMEDICOS
5209 | EMCO0888 | CENTRIFUGA | HETTICH | ROTOFIX 32A | 0000373 | LABORATORIO | N/A | SEDE PRINCIPAL | ACTIVO | Equipo dado de baja | 19/09/2019 | N/A | INGENIEROS BIOMEDICOS
5210 | EMCO0413 | CENTRIFUGA | CLAY ADAMS | DYNAC III | 4230013 | LABORATORIO DE PATOLOGIA | N/A | SEDE PRINCIPAL | ACTIVO | Activo | 23/10/2019 | N/A | INGENIEROS BIOMEDICOS
5211 | AF01127 | CENTRIFUGA | LW SCIENTIFIC | COMBO V24T | dbx-18110113 | LABORATORIO | CENTRAL DE MUESTRAS | SEDE PRINCIPAL | ACTIVO | Activo | 23/12/2019 | N/A | N/A
5212 | AF01092 | CENTRIFUGA | LW SCIENTIFIC | LWS-COMBO-V24T | tbx-17120363 | LABORATORIO | CENTRAL DE MUESTRAS | SEDE PRINCIPAL | ACTIVO | Activo | 27/12/2019 | N/A | INGENIEROS BIOMEDICOS
5213 | EMCO4868 | CENTRIFUGA | HANIL | FLETA 40P | HICMF219101618009 | BANCO DE SANGRE | HEMOCENTRO | SEDE PRINCIPAL | ACTIVO | Equipo dado de baja | 11/06/2020 | N/A | INGENIEROS BIOMEDICOS
5214 | EMCO4875 | CENTRIFUGA | HANIL | FLETA 40P | HICMF219101618007 | BANCO DE SANGRE | SERVICIO TRANSFUSIONAL | SEDE PRINCIPAL | ACTIVO | Activo | 25/06/2020 | N/A | INGENIEROS BIOMEDICOS
5215 | EMCO4241 | CENTRIFUGA | EPPENDORF | 5804 | 5804HK066708 | LABORATORIO | LABORATORIO TRASPLANTES | SEDE PRINCIPAL | ACTIVO | Activo | 24/05/2022 | N/A | N/A
5216 | EMCO6742 | CENTRIFUGA | HANIL | FLETA 40P | HICMF225011601005 | BANCO DE SANGRE | HEMOCENTRO | SEDE PRINCIPAL | ACTIVO | Activo | 09/05/2025 | N/A | N/A
5217 | N/A | CENTRIFUGA | NUVE | NF1200 | 42549 | laboratorio cartago | N/A | CARTAGO | ACTIVO | Activo | 09/12/2024 | N/A | N/A
5218 | AF01235 | CENTRIFUGA DE 64 TUBOS | BECKMAN COULT | ALLEGRA X-30 | ALT21FO23 | LABORATORIO | CENTRAL DE MUESTRAS | SEDE PRINCIPAL | ACTIVO | Activo | 12/07/2024 | N/A | N/A
5219 | EMCO0412 | CENTRIFUGA DE MESA | CLAY ADAMS | DYNAC III | 4260009 | BANCO DE SANGRE NORTE | N/A | NORTE | ACTIVO | Equipo dado de baja | 01/04/2019 | N/A | SYSMED
5220 | EMCO6563 | CENTRIFUGA DE MESA | HETTICH | 1206-01 | 0012287-06 | laboratorio cartago | N/A | CARTAGO | ACTIVO | Activo | 30/12/2024 | N/A | N/A
5221 | N/A | CENTRIFUGA DE TARJETA | DIA MED-ID | 65009560 | 1001729 | BANCO DE SANGRE | SERVICIO TRANSFUSIONAL | SEDE PRINCIPAL | ACTIVO | Equipo dado de baja | 21/10/2019 | N/A | N/A
5222 | N/A | CENTRIFUGA DE TARJETA | DIA MED-ID | ID-CENTROFUGE 12S II | 1000713 | BANCO DE SANGRE NORTE | N/A | NORTE | ACTIVO | Activo | 23/07/2020 | N/A | N/A
5223 | EMCO0953 | CENTRIFUGA DE TARJETAS | DIA MED-ID | ID-CENTROFUGE 12S II | 1000339 | BANCO DE SANGRE | SERVICIO TRANSFUSIONAL | SEDE PRINCIPAL | ACTIVO | Equipo dado de baja | 16/09/2019 | N/A | INGENIEROS BIOMEDICOS | YA TIENE METROLOGIA
5224 | N/A | CENTRÍFUGA DE TUBO | DINAC III | 420104 | 4260009-1 | BANCO DE SANGRE | HEMOCENTRO | SEDE PRINCIPAL | ACTIVO | Fuera de servicio | 08/04/2021 | N/A | INGENIEROS BIOMEDICOS
5225 | N/A | CENTRIFUGA FIJA | DIA MED-ID | ID-CENTRIFUGE 6S | 1000156 | BANCO DE SANGRE | N/A | SEDE PRINCIPAL | ACTIVO | Equipo dado de baja | 16/09/2019 | N/A | INGENIEROS BIOMEDICOS | YA TIENE METROLOGIA
5226 | EMCO0934 | CENTRIFUGA LAVADORA DE CÉLULAS | IEC | CENTRA-W | 23920903 | BANCO DE SANGRE | HEMOCENTRO | SEDE PRINCIPAL | ACTIVO | Activo | 22/10/2019 | N/A | INGENIEROS BIOMEDICOS | UBICADA EN INMUNOSEROLOGÍA
5227 | N/A | CENTRIFUGA LECTORA DE MICROPLACAS | DIA MED-ID | LYRA MP-READER 854000 | 305 | BANCO DE SANGRE | HEMOCENTRO | SEDE PRINCIPAL | ACTIVO | Equipo dado de baja | 22/10/2019 | N/A | N/A | UBICADA EN INMUNOHEMATOLOGÍA
5228 | N/A | CENTRIFUGA LECTORA DE MICROPLACAS | DIAMED | 854000 | 287 | BANCO DE SANGRE | HEMOCENTRO | SEDE PRINCIPAL | ACTIVO | Fuera de servicio | 26/04/2021 | N/A | N/A
5229 | N/A | CENTRIFUGA LECTORA DE MICROPLACAS | DIAMED | IMP-READER II | LY4F011105 | BANCO DE SANGRE | HEMOCENTRO | SEDE PRINCIPAL | ACTIVO | Equipo dado de baja | 27/04/2021 | N/A | N/A
5230 | N/A | CENTRÍFUGA MULTIPROPÓSITO | NUVE | NF-200 | 02-10382 | LABORATORIO CLÍNICO NORTE | N/A | NORTE | ACTIVO | Equipo dado de baja | 02/09/2020 | N/A | N/A
5231 | EMCO3244 | CENTRIFUGA REFRIGERADA | BOECO | U320R | 116 | BANCO DE SANGRE | N/A | SEDE PRINCIPAL | ACTIVO | Fuera de servicio | 01/04/2019 | N/A | INGENIEROS BIOMEDICOS
5232 | N/A | CENTRIFUGA REFRIGERADA | SORVALL | RC 3BP | 9907374 | BANCO DE SANGRE | HEMOCENTRO | SEDE PRINCIPAL | ACTIVO | Activo | 01/04/2019 | N/A | INGENIEROS BIOMEDICOS
5233 | EMCO0924 | CENTRIFUGA REFRIGERADA | IEC | PR 7000M | 34981110 | BANCO DE SANGRE | HEMOCENTRO | SEDE PRINCIPAL | ACTIVO | Pendiente por dar de baja | 01/04/2019 | N/A | SYSMED
5234 | EMCO1255 | CENTRIFUGA REFRIGERADA | IEC | MP4R | 24382451 | LABORATORIO | N/A | SEDE PRINCIPAL | ACTIVO | Activo | 01/04/2019 | N/A | INGENIEROS BIOMEDICOS
5235 | EMCO0887 | CENTRIFUGA REFRIGERADA | KUBOTA | 8800 | X50723 | LABORATORIO | N/A | SEDE PRINCIPAL | ACTIVO | Equipo dado de baja | 01/04/2019 | N/A | INGENIEROS BIOMEDICOS
5236 | N/A | CENTRIFUGA REFRIGERADA | PRESVAC | DP2065R 12B | 13513 | BANCO DE SANGRE | HEMOCENTRO | SEDE PRINCIPAL | ACTIVO | Equipo dado de baja | 24/10/2019 | N/A | N/A | UBICADA EN PREPARACIÓN DE COMPONENTES
5237 | N/A | CENTRÍFUGA REFRIGERADA | PRESVAC | DP2065R 12R | 18318 | BANCO DE SANGRE | HEMOCENTRO | SEDE PRINCIPAL | ACTIVO | Equipo dado de baja | 07/04/2021 | N/A | N/A
5238 | N/A | CENTRIFUGA REFRIGERADA | HETTICH | ROTOSILENTA 630RS | 000410-17 | BANCO DE SANGRE | HEMOCENTRO | SEDE PRINCIPAL | ACTIVO | Pendiente por dar de baja | 15/04/2021 | N/A | N/A
5239 | EMCO5673 | CENTRIFUGA REFRIGERADA | THERMOCIENTIFIC | SORVALL ST 8R | 42911514 | LABORATORIO | LABORATORIO TRASPLANTES | SEDE PRINCIPAL | ACTIVO | Equipo dado de baja | 24/02/2022 | N/A | N/A
5240 | EMCO5773 | CENTRIFUGA REFRIGERADA | THERMOCIENTIFIC | SORVALL ST 1R plus | 43082238 | LABORATORIO | LABORATORIO DE PATOLOGIA | SEDE PRINCIPAL | ACTIVO | Activo | 17/02/2023 | N/A | EQUIPOS Y LABORATORIOS GARANTIA
5241 | EMCO6172 | CENTRIFUGA REFRIGERADA | THERMOCIENTIFIC | SORVALL ST 1R plus | 43197374 | LABORATORIO | LABORATORIO TRASPLANTES | SEDE PRINCIPAL | ACTIVO | Activo | 20/11/2023 | N/A | N/A
5242 | EMCO6355 | CENTRIFUGA REFRIGERADA | HETTICH | UNIVERSAL 320R | 0001877 | LABORATORIO | LABORATORIO GENETICA | SEDE PRINCIPAL | ACTIVO | Activo | 05/11/2024 | N/A | N/A
5243 | EMCO6560 | CENTRIFUGA REFRIGERADA | FLETA 40P | FL40P110 | HICMF224021602011 | BANCO DE SANGRE CARTAGO | N/A | CARTAGO | ACTIVO | Activo | 30/12/2024 | N/A | N/A
5244 | EMCO3930 | CICLOERGÓMETRO CUERPO COMPLETO | SCIFIT | ISO1000R | 660-020453 | ACONDICIONAMIENTO FISICO | N/A | SEDE PRINCIPAL | ACTIVO | Activo | 17/07/2019 | N/A | INGENIEROS BIOMEDICOS | 2019-07-29 11:16:50 La garantía del equipo vence en marzo
5245 | EMCO6338 | CICLOERGOMETRO MIEMBRO SUPERIOR/INFERIOR | MOVIFIT | MINITRAINER | N/A | ACONDICIONAMIENTO FISICO | N/A | SEDE PRINCIPAL | ACTIVO | Activo | 02/01/2025 | N/A | N/A
5246 | EMCO6339 | CICLOERGOMETRO MIEMBRO SUPERIOR/INFERIOR | MOVIFIT | MINITRAINER | N/A | ACONDICIONAMIENTO FISICO | N/A | SEDE PRINCIPAL | ACTIVO | Activo | 02/01/2025 | N/A | N/A
5247 | EMCO6340 | CICLOERGOMETRO MIEMBRO SUPERIOR/INFERIOR | MOVIFIT | MINITRAINER | N/A | ACONDICIONAMIENTO FISICO | N/A | SEDE PRINCIPAL | ACTIVO | Activo | 02/01/2025 | N/A | N/A
5248 | EMCO6341 | CICLOERGOMETRO MIEMBRO SUPERIOR/INFERIOR | MOVIFIT | MINITRAINER | N/A | FISIOTERAPIA | N/A | SEDE PRINCIPAL | ACTIVO | Activo | 02/01/2025 | N/A | N/A
5249 | EMCO3933 | CICLOERGÓMETRO MIEMBROS INFERIORES | SCIFIT | ISO1000R | 513-000865 | ACONDICIONAMIENTO FISICO | N/A | SEDE PRINCIPAL | ACTIVO | Activo | 17/07/2019 | N/A | INGENIEROS BIOMEDICOS
5250 | EMCO3929 | CICLOERGÓMETRO MIEMBROS SUPERIORES | SCIFIT | ISO1000R | 670-011622 | ACONDICIONAMIENTO FISICO | N/A | SEDE PRINCIPAL | ACTIVO | Activo | 17/07/2019 | N/A | INGENIEROS BIOMEDICOS
5251 | EMCO5697 | CINTURON SENSOR PILLCAM | GIEN | PILLCAM DR3 | 720565B | ENDOSCOPIA | N/A | SEDE PRINCIPAL | ACTIVO | Activo | 24/06/2022 | N/A | N/A
5252 | 862624 | CISTOURETEROFIBROSCOPIO FLEXIBLE | KARL STORZ | 11272CUK1 | 2273901 | UROLOGIA | N/A | SEDE PRINCIPAL | ACTIVO | Activo | 09/05/2024 | N/A | N/A
5253 | 53942224 | CITO CENTRIFUGA | THERMO | CYTOSPIN 4 | CY207521708 | LABORATORIO DE PATOLOGIA | N/A | SEDE PRINCIPAL | ACTIVO | Activo | 23/10/2019 | N/A | INGENIEROS BIOMEDICOS
5254 | D11740 | CITÓMETRO DE FLUJO | BD | FACS LYRIC | R663029000404 | LABORATORIO | CITOMETRÍA DE FLUJO | SEDE PRINCIPAL | ACTIVO | Activo | 12/07/2024 | N/A | N/A
5255 | EMCO0235 | COAGULADOR BIPOLAR | CODMAN | CMC III | 80 - 1170 | QUIROFANO NEURO | N/A | SEDE PRINCIPAL | ACTIVO | Equipo dado de baja | 01/04/2019 | N/A | INGENIEROS BIOMEDICOS
5256 | EMCO3434 | COAGULADOR DE PLASMA EN ARGON | SORING | ARCO2000 | 912265 | QUIROFANO CENTRAL | N/A | SEDE PRINCIPAL | ACTIVO | Equipo dado de baja | 01/04/2019 | N/A | INGENIEROS BIOMEDICOS SOP
5257 | EMCO3432 | COAGULADOR DE PLASMA EN FRIO | SORING | CPC1500 | 904342 | QUIROFANO CENTRAL | N/A | SEDE PRINCIPAL | ACTIVO | Equipo dado de baja | 01/04/2019 | N/A | INGENIEROS BIOMEDICOS SOP
5258 | N/A | COAGULÓMETRO | ST ART | STAR STAGO | BT31079652 | LABORATORIO CLÍNICO NORTE | N/A | NORTE | ACTIVO | Equipo dado de baja | 04/09/2020 | N/A | N/A
5259 | N/A | COBAS 6000 | ROCHE | E 601 | 27P2-19 | BANCO DE SANGRE | HEMOCENTRO | SEDE PRINCIPAL | ACTIVO | Equipo dado de baja | 22/10/2019 | N/A | N/A | UBICADA EN INMUNOSEROLOGÍA
5260 | N/A | COLOREADOR DE LAMINA PARA PATOLOGIA | BENCHMARK | GX STAINER | 815655 | LABORATORIO DE PATOLOGIA | N/A | SEDE PRINCIPAL | ACTIVO | Activo | 23/12/2019 | N/A | N/A
5261 | N/A | COLOREADOR DE LÁMINAS PARA HEMOGRAMA | MINDRAY | SC-120 | UN-2C000459 | LABORATORIO | HEMATOLOGÍA | SEDE PRINCIPAL | ACTIVO | Activo | 11/07/2024 | N/A | N/A
5262 | 703341 | COLOREADOR DE PLATA | SYSMEX | SP-10 | 22860 | LABORATORIO | N/A | SEDE PRINCIPAL | ACTIVO | Equipo dado de baja | 30/12/2019 | N/A | N/A
5263 | HUV209451 | COLPOSCOPIO | CARL ZEISS | KOLPOSCOPE | 7D211 | SALA DE PROCEDIMIENTOS ONCOLOGIA | N/A | SEDE PRINCIPAL | ACTIVO | Equipo dado de baja | 18/07/2019 | N/A | N/A
5264 | N/A | COMPODOCK | FRESENIUS KABI | 902872AF | 8CDT4919 | BANCO DE SANGRE | SERVICIO TRANSFUSIONAL | SEDE PRINCIPAL | ACTIVO | Equipo dado de baja | 16/04/2021 | N/A | N/A
5265 | N/A | COMPODOCK | FRESENIUS KABI | 902872AF | 8CDT5223 | BANCO DE SANGRE | HEMOCENTRO | SEDE PRINCIPAL | ACTIVO | Equipo dado de baja | 24/02/2022 | N/A | N/A
5266 | N/A | COMPOGUARD | FRESENIUS KABI | 9029611AF | 9CHA5993 | BANCO DE SANGRE | DONANTES | SEDE PRINCIPAL | ACTIVO | Equipo dado de baja | 19/04/2021 | N/A | N/A
5267 | N/A | COMPOGUARD | FRESENIUS KABI | 9029611AF | 9CHA5992 | BANCO DE SANGRE | DONANTES | SEDE PRINCIPAL | ACTIVO | Equipo dado de baja | 19/04/2021 | N/A | N/A
5268 | N/A | COMPOGUARD | FRESENIUS KABI | 9029611AF | 9CHA5986 | BANCO DE SANGRE | N/A | SEDE PRINCIPAL | ACTIVO | Equipo dado de baja | 19/04/2021 | N/A | N/A
5269 | N/A | COMPOGUARD | FRESENIUS KABI | 9029611AF | 9CHA5985 | BANCO DE SANGRE | DONANTES | SEDE PRINCIPAL | ACTIVO | Equipo dado de baja | 19/04/2021 | N/A | N/A
5270 | N/A | COMPOGUARD | FRSENIUS KABI | 9029611AF | 9CHA5984 | BANCO DE SANGRE | DONANTES | SEDE PRINCIPAL | ACTIVO | Equipo dado de baja | 19/04/2021 | N/A | N/A
5271 | N/A | COMPOGUARD | FRESENIUS KABI | 9029611AF | 9CHA5388 | BANCO DE SANGRE | DONANTES | SEDE PRINCIPAL | ACTIVO | Equipo dado de baja | 19/04/2021 | N/A | N/A
5272 | N/A | COMPOMAT G5 | FRSENIUS KABI | 9025501AF | 8CPT2548 | BANCO DE SANGRE | HEMOCENTRO | SEDE PRINCIPAL | ACTIVO | Equipo dado de baja | 19/04/2021 | N/A | N/A
5273 | N/A | COMPOMAT G5 | FRESENIUS KABI | 9025501AF | 9CPT2806 | BANCO DE SANGRE | HEMOCENTRO | SEDE PRINCIPAL | ACTIVO | Equipo dado de baja | 19/04/2021 | N/A | N/A
5274 | N/A | COMPOMAT G5 | FRESENIUS KABI | 9025501AF | 9CPT2831 | BANCO DE SANGRE | HEMOCENTRO | SEDE PRINCIPAL | ACTIVO | Equipo dado de baja | 19/04/2021 | N/A | N/A
5275 | N/A | COMPOMAT G5 | FRESENIUS KABI | 9025501AF | 9CPT2845 | BANCO DE SANGRE | HEMOCENTRO | SEDE PRINCIPAL | ACTIVO | Equipo dado de baja | 19/04/2021 | N/A | N/A
5276 | N/A | COMPOSEAL | FRESENIUS KABI | MOBILEA | 0NKF9858 | BANCO DE SANGRE | DONANTES | SEDE PRINCIPAL | ACTIVO | Equipo dado de baja | 19/04/2021 | N/A | N/A
5277 | N/A | COMPOSEAL | FRESENIUS KABI | MOBILEA | 0NKF9857 | BANCO DE SANGRE | N/A | SEDE PRINCIPAL | ACTIVO | Equipo dado de baja | 19/04/2021 | N/A | N/A
5278 | N/A | COMPOSEAL | FRESENIUS KABI | MOBILEA | 0NKF9850 | BANCO DE SANGRE | N/A | SEDE PRINCIPAL | ACTIVO | Equipo dado de baja | 19/04/2021 | N/A | N/A
5279 | N/A | COMPOSEAL | FRESENIUS KABI | MOBILEA | 0NKF9199 | BANCO DE SANGRE | DONANTES AFERESIS | SEDE PRINCIPAL | ACTIVO | Equipo dado de baja | 19/04/2021 | N/A | N/A
5280 | 2774207 | COMPRESOR ASD40 | KAESER | N.I | 1097 | LAVANDERIA | N/A | SEDE PRINCIPAL | ACTIVO | Activo | 01/05/2020 | N/A | N/A
5281 | 10028200020 | COMPRESOR DE AIRE INDUSTRIAL | KAESER | BSD40 | 1025 | LAVANDERIA | N/A | SEDE PRINCIPAL | ACTIVO | Activo | 01/05/2020 | N/A | N/A
5282 | MEQ00539 | COMPRESOR DE AIRE MEDICINAL | KAESER | AIRBOX 12 | 1059 | CENTRAL GASES MEDICINALES | SISTEMA DE AIRE MEDICINAL | SEDE PRINCIPAL | ACTIVO | Activo | 01/05/2020 | N/A | N/A
5283 | MEQO0213 | COMPRESOR DE AIRE MEDICINAL | KAESER | AIRBOX 1700 | 1036 | CENTRAL GASES MEDICINALES | SISTEMA DE AIRE MEDICINAL | SEDE PRINCIPAL | ACTIVO | Activo | 01/05/2020 | N/A | N/A
5284 | MEQ00214 | COMPRESOR DE AIRE MEDICINAL | KAESER | AIRBOX 1700 | 1037 | CENTRAL GASES MEDICINALES | SISTEMA DE AIRE MEDICINAL | SEDE PRINCIPAL | ACTIVO | Pendiente por dar de baja | 01/05/2020 | N/A | N/A
5285 | MEQ00699 | COMPRESOR DE AIRE MEDICINAL | ATLA COPCO | SF8+ | 90967974 | Central de gases medicinales | PLANTA DE AIRE MEDICINAL | NORTE | ACTIVO | Fuera de servicio | 01/06/2021 | N/A | N/A
5286 | COM448 | COMPRESOR TERUMO | TERUMO | SIL AIR | 899448 | BANCO DE SANGRE | N/A | SEDE PRINCIPAL | ACTIVO | Activo | 05/04/2021 | N/A | N/A
5287 | EMCO5720 | COMPRESOR VASCULAR | COVIDIEN | SCD 700 | V2015529SX | HOSPITALIZACIÓN TRASPLANTE | N/A | SEDE PRINCIPAL | ACTIVO | Activo | 09/11/2022 | N/A | N/A
5288 | ECOM03405 | COMPUTADOR PORTATIL | ASUS | N/A | K9N0GR01W24137D | MANTENIMIENTO | N/A | SEDE PRINCIPAL | ACTIVO | Activo | 16/11/2022 | N/A | N/A
5289 | N/A | CONECTOR DE TUBO ESTERIL | TERUMO BTC | TSCD II | 1209005 | BANCO DE SANGRE | N/A | SEDE PRINCIPAL | ACTIVO | Equipo dado de baja | 07/10/2019 | N/A | N/A | UBICADO EN SERVICIO TRANSFUSIONAL (OCT 7/2019)
5290 | N/A | CONECTOR DE TUBO ESTERIL | TERUMO BTC | TSCD II | 1207001 | BANCO DE SANGRE | HEMOCENTRO | SEDE PRINCIPAL | ACTIVO | Equipo dado de baja | 24/10/2019 | N/A | N/A | UBICADO EN PREPARACIÓN DE COMPONENTES
5291 | N/A | CONECTOR DE TUBO ESTERIL | TERUMO BTC | TSCD II | SC190716 | BANCO DE SANGRE NORTE | N/A | NORTE | ACTIVO | Equipo dado de baja | 23/07/2020 | N/A | N/A
5292 | N/A | CONECTOR DE TUBO ESTERIL | TERUMO BTC | TSCD II | 2202045 | BANCO DE SANGRE | HEMOCENTRO | SEDE PRINCIPAL | ACTIVO | Activo | 26/07/2022 | N/A | N/A
5293 | N/A | CONECTOR DE TUBO ESTERIL | TERUMO | T-SCDII | 2112008 | BANCO DE SANGRE | SERVICIO TRANSFUSIONAL | SEDE PRINCIPAL | ACTIVO | Activo | 15/06/2023 | N/A | N/A
5294 | N.I | Congelador | Panasonic | N.I | N.I | SERVICIO FARMACEUTICO | CENTRAL | SEDE PRINCIPAL | ACTIVO | Activo | 01/05/2020 | N/A | N/A
5295 | EMCO4137 | congelador | THERMO FISHER | UFP5030A | 113339901170119 | BANCO DE SANGRE | N/A | SEDE PRINCIPAL | ACTIVO | Activo | 27/12/2022 | N/A | N/A
5296 | MEQO0769 | CONGELADOR | HAIER | N/A | BE05T4EAVOOQJM380005 | LABORATORIO | LABORATORIO TRASPLANTES | SEDE PRINCIPAL | ACTIVO | Activo | 09/03/2023 | N/A | N/A
5297 | MEQO0776 | CONGELADOR | IMBERA | CH320 | D86211080137 | ECONOMATO | N/A | SEDE PRINCIPAL | ACTIVO | Activo | 04/12/2023 | N/A | N/A
5298 | N/A | CONGELADOR | COLCOCINA | N/A | N/A | ECONOMATO | N/A | SEDE PRINCIPAL | ACTIVO | Activo | 04/12/2023 | N/A | N/A
5299 | MEQO0740 | CONGELADOR -30° | HAIER | DW-30L420F | BE0H20EAW00QJM310002 | BANCO DE SANGRE | N/A | SEDE PRINCIPAL | ACTIVO | Activo | 29/04/2021 | N/A | N/A
5300 | N/A | congelador de laboratorio | PHCbi | pf-l5181w-pa | N/A | CENTRAL DE MEZCLAS | N/A | SEDE PRINCIPAL | ACTIVO | Activo | 25/05/2023 | N/A | N/A
5301 | EMCO0922 - 205596 | CONGELADOR DE PLASMA CON PRUEBA | REVCO | UFP530ABA | N07D154395-NA | BANCO DE SANGRE | N/A | SEDE PRINCIPAL | ACTIVO | Equipo dado de baja | 01/04/2019 | N/A | NO DEFINIDO
5302 | MEQO1140 | CONGELADOR INDUSTRAL | DUKERS | D55F - 1154 LITROS | N/A | COCINA | N/A | SEDE PRINCIPAL | ACTIVO | Activo | 21/01/2025 | N/A | N/A
5303 | MEQ00596 | CONGELADOR REFRIGERADOR | HAIER BIOMEDICAL | HYCD-282A | BE0F1-BE1T0-0QGK4-B0004 | TRASPLANTE CONSULTA EXTERNA | N/A | SEDE PRINCIPAL | ACTIVO | Activo | 14/12/2021 | N/A | N/A
5304 | 208971 / emco4137 | CONGELADOR THERMO | THERMO | REVCO | 0113339901170119 | BANCO DE SANGRE | HEMOCENTRO | SEDE PRINCIPAL | ACTIVO | Activo | 09/04/2021 | N/A | N/A
5305 | MYEO07346 | CONGELADOR VERTICAL | ELECTROLUX | EFUP313YSKW | 920030022 | BANCO DE LECHE HUMANA | N/A | SEDE PRINCIPAL | ACTIVO | Activo | 06/11/2024 | N/A | N/A
5306 | MYEO07344 | CONGELADOR VERTICAL | ELECTROLUX | EFUP313YSKW | 53700265 | BANCO DE LECHE HUMANA | N/A | SEDE PRINCIPAL | ACTIVO | Activo | 06/11/2024 | N/A | N/A
5307 | MEQO0543 | CONGELADOR VERTICAL | ELECTROLUX | CFS344 | 20183633428 | BANCO DE LECHE HUMANA | N/A | SEDE PRINCIPAL | ACTIVO | Activo | 06/11/2024 | N/A | N/A
5308 | MYEO07345 | CONGELADOR VERTICAL | ELECTROLUX | EFUP313YSKW | N/A | BANCO DE LECHE HUMANA | N/A | SEDE PRINCIPAL | ACTIVO | Activo | 06/11/2024 | N/A | N/A
5309 | 600667 | CONGELADOR/NEVERA | ELECTROLUX | N/A | 71400067 | PARTOS | N/A | SEDE PRINCIPAL | ACTIVO | Activo | 08/03/2023 | N/A | N/A
5310 | N/A | CONSOLA DE VIDEO | COVIDIEN | 95-3931 | 777496 | QUIROFANO CENTRAL | N/A | SEDE PRINCIPAL | ACTIVO | Activo | 17/12/2020 | N/A | MEDTRONIC COMODATO
5311 | N/A | CONSOLA DE VIDEO | COVIDIEN | FLEXIVISION 10 | 775691 | QUIROFANO CENTRAL | N/A | SEDE PRINCIPAL | ACTIVO | Activo | 17/12/2020 | N/A | MEDTRONIC COMODATO
5312 | SIN CODIGO | CONTADOR DE CELULAS | DIFFCOUNT | 10-108 | 76643 | LABORATORIO | N/A | SEDE PRINCIPAL | ACTIVO | Activo | 01/04/2019 | N/A | INGENIEROS BIOMEDICOS
5313 | EMCO4539 | CONTADOR DE CELULAS | DIFFCOUNT | 10-108 | 74657 | LABORATORIO | N/A | SEDE PRINCIPAL | ACTIVO | Activo | 01/04/2019 | N/A | INGENIEROS BIOMEDICOS
5314 | EMCO0895 | CONTADOR DE CELULAS | KRADER | IMP001 | 240 | LABORATORIO | N/A | SEDE PRINCIPAL | ACTIVO | Fuera de servicio | 01/04/2019 | N/A | INGENIEROS BIOMEDICOS
5315 | 4540 | CONTADOR DE CELULAS | DIFFCOUNT | 10-108 | 74643 | LABORATORIO | HEMATOLOGÍA | SEDE PRINCIPAL | ACTIVO | Equipo dado de baja | 24/12/2019 | N/A | SYSMED
5316 | EMCO0894 | CONTADOR DE CELULAS | KRAMER | IMP001 | N/A | LABORATORIO | N/A | SEDE PRINCIPAL | ACTIVO | Equipo dado de baja | 27/12/2019 | N/A | SYSMED
5317 | EMCO6352 | CONTROLADOR DE MOTOR | RICHARD WOLF | N/A | 1101045337 | SALA DE OPERACIONES | N/A | SEDE PRINCIPAL | ACTIVO | Activo | 16/10/2024 | N/A | N/A
5318 | N/A | CONTROLADOR DE TEMPERATURA | DANFOSS | N/A | 084B8553018204BJ149 | BANCO DE SANGRE | HEMOCENTRO | SEDE PRINCIPAL | ACTIVO | Activo | 16/09/2019 | N/A | N/A
5319 | N/A | CONTROLADOR DE TEMPERATURA | DANFOSS | N/A | 084B8553005003BJ328 | BANCO DE SANGRE | HEMOCENTRO | SEDE PRINCIPAL | ACTIVO | Activo | 16/09/2019 | N/A | N/A
5320 | N/A | CONTROLADOR DE TEMPERATURA | DANFOSS | N/A | 084B8553006003BJ328 | BANCO DE SANGRE | HEMOCENTRO | SEDE PRINCIPAL | ACTIVO | Activo | 16/09/2019 | N/A | N/A
5321 | N/A | CONTROLADOR DE TEMPERATURA | DANFOSS | N/A | 084B855300460BJ149 | BANCO DE SANGRE | HEMOCENTRO | SEDE PRINCIPAL | ACTIVO | Activo | 16/09/2019 | N/A | N/A
5322 | EMCO4040 | Criostato | LEICA | CM1860 | 00000003494 | LABORATORIO DE PATOLOGIA | N/A | SEDE PRINCIPAL | ACTIVO | Activo | 01/04/2019 | N/A | SANITAS
5323 | N.I | CUARTO FRIO | N.I | N.I | 163CJO1BTOA50GSIR | DEPOSITO DE RESIDUOS | N/A | SEDE PRINCIPAL | ACTIVO | Activo | 01/05/2020 | N/A | N/A
5324 | MEQ00355 | CUARTO FRIO | N.I | N.I | 200332 | ECONOMATO | N/A | SEDE PRINCIPAL | ACTIVO | Activo | 01/05/2020 | N/A | N/A
5325 | MEQ00356 | CUARTO FRIO | N.I | N.I | 200333 | ECONOMATO | N/A | SEDE PRINCIPAL | ACTIVO | Activo | 01/05/2020 | N/A | N/A
5326 | MEQ00353 | CUARTO FRIO | N.I | N.I | 200331 | ECONOMATO | N/A | SEDE PRINCIPAL | ACTIVO | Activo | 01/05/2020 | N/A | N/A
5327 | 208458 | CUARTO FRIO | DARTICO | N.I | 04C261798 | MORGUE | ANFITEATRO | SEDE PRINCIPAL | ACTIVO | Activo | 01/05/2020 | N/A | N/A
5328 | N.I | CUARTO FRIO | GRIVAN | N.I | MO6J097900 | HEMOCENTRO | N/A | SEDE PRINCIPAL | ACTIVO | Equipo dado de baja | 01/05/2020 | N/A | N/A
5329 | N.I | CUARTO FRIO | GRIVAN | N.I | M06D087698 | HEMOCENTRO | N/A | SEDE PRINCIPAL | ACTIVO | Equipo dado de baja | 01/05/2020 | N/A | N/A
5330 | N.I | CUARTO FRIO | GRIVAN | N.I | M06L102120 | HEMOCENTRO | N/A | SEDE PRINCIPAL | ACTIVO | Equipo dado de baja | 01/05/2020 | N/A | N/A
5331 | N.I | CUARTO FRIO | GRIVAN | N.I | MO6J097979 | HEMOCENTRO | N/A | SEDE PRINCIPAL | ACTIVO | Equipo dado de baja | 01/05/2020 | N/A | N/A
5332 | N.I | CUARTO FRIO | GRIVAN | N.I | K973850 | BANCO DE SANGRE | JEFATURA | SEDE PRINCIPAL | ACTIVO | Activo | 01/05/2020 | N/A | N/A
5333 | N.I | CUARTO FRIO | GRIVAN | N.I | UCR2L441CAA | BANCO DE SANGRE | JEFATURA | SEDE PRINCIPAL | ACTIVO | Activo | 01/05/2020 | N/A | N/A
5334 | N/A | CUARTO FRiO | BHON | 2DF316KE-TFC-200 | MO5L102100 | HEMOCENTRO | N/A | SEDE PRINCIPAL | ACTIVO | Equipo dado de baja | 13/04/2021 | N/A | N/A
5335 | EMCO3940 | CUNA DE CALOR RADIANTE | DRAGER | RESUCITAIRE | HY07422 - 16-31981 | QUIROFANO CENTRAL | N/A | SEDE PRINCIPAL | ACTIVO | Activo | 01/04/2019 | N/A | ARBOLEDA SAS
5336 | EMCO4146 | CUNA DE CALOR RADIANTE | Advanced Instruments | A4051 | SA0066642 | PARTOS | N/A | SEDE PRINCIPAL | ACTIVO | Activo | 01/04/2019 | N/A | ARBOLEDA SAS
5337 | EMCO4145 | CUNA DE CALOR RADIANTE | Advanced Instruments | A4051 | SA0066643 | PARTOS | N/A | SEDE PRINCIPAL | ACTIVO | Activo | 01/04/2019 | N/A | ARBOLEDA SAS
5338 | N/A | CUNA DE CALOR RADIANTE | OHMEDA | N/A | AAN500399 | QUIROFANO CENTRAL | N/A | SEDE PRINCIPAL | ACTIVO | Equipo dado de baja | 01/04/2019 | N/A | ARBOLEDA SAS | 2019-07-22 11:13:14 EL EQUIPO SE REGISTRABA PREVIAMENTE EN CIRENA
5339 | EMCO3444 | CUNA DE CALOR RADIANTE | OHMEDA / INFANT WARMER | CBW-1100 | 1104044 / A01030 | CIRENA | N/A | SEDE PRINCIPAL | ACTIVO | Equipo dado de baja | 01/04/2019 | N/A | SYSMED | 2019-08-27 09:56:56 La serie 1104044 no se encontro cuando se realizo el inventario
5340 | SIN CODIGO | CUNA DE CALOR RADIANTE | CMC INFANT WARMER | CBU-1100 | CW1205089 | CIRENA | N/A | SEDE PRINCIPAL | ACTIVO | Activo | 01/04/2019 | N/A | ARBOLEDA SAS
5341 | EMCO1652 | CUNA DE CALOR RADIANTE | ATOM | 3200-N | 4101611 | CIRENA | N/A | SEDE PRINCIPAL | ACTIVO | Activo | 01/04/2019 | N/A | ARBOLEDA SAS
5342 | EMCO1657 | CUNA DE CALOR RADIANTE | ATOM | 3200-N V-515 | 4101612 | CIRENA | N/A | SEDE PRINCIPAL | ACTIVO | Activo | 01/04/2019 | N/A | ARBOLEDA SAS
5343 | EMCO3580 | CUNA DE CALOR RADIANTE | INFANT WARMER | CBW1100 | CW1205068 | CIRENA | N/A | SEDE PRINCIPAL | ACTIVO | Activo | 01/04/2019 | N/A | ARBOLEDA SAS
5344 | SIN CODIGO | CUNA DE CALOR RADIANTE | OHMEDA | NR | HAJ402 | CIRENA | N/A | SEDE PRINCIPAL | ACTIVO | Pendiente por dar de baja | 01/04/2019 | N/A | SYSMED
5345 | EMCO3767 | CUNA DE CALOR RADIANTE | JW MEDICAL | CBW1100 | 1501144 | QUIROFANO CENTRAL | CUARTO DE EQUIPOS | SEDE PRINCIPAL | ACTIVO | Activo | 01/04/2019 | N/A | ARBOLEDA SAS
5346 | SIN CODIGO | CUNA DE CALOR RADIANTE | OHIO | NC | AAJK00404 | QUIROFANO CENTRAL | N/A | SEDE PRINCIPAL | ACTIVO | Pendiente por dar de baja | 01/04/2019 | N/A | ARBOLEDA SAS | 2019-07-22 09:21:18 EL EQUIPO PREVIAMENTE SE IDENTIFICABA ERA DE PARTOS
5347 | EMCO3779 | CUNA DE CALOR RADIANTE | JW MEDICAL | CBW1100 | 1501145 | PUERPERIO | N/A | SEDE PRINCIPAL | ACTIVO | Activo | 01/04/2019 | N/A | ARBOLEDA SAS | 2019-09-11 07:52:30 ANTERIORMENTE REGISTRABA EN PARTOS
5348 | SIN CODIGO | CUNA DE CALOR RADIANTE | OHMEDA | 2001 | HAJT00002 | CIRENA BODEGA | N/A | SEDE PRINCIPAL | ACTIVO | Activo | 01/04/2019 | N/A | ARBOLEDA SAS
5349 | SIN CODIGO | CUNA DE CALOR RADIANTE | ATOM | NR | SIN SERIAL | CIRENA BODEGA | N/A | SEDE PRINCIPAL | ACTIVO | Pendiente por dar de baja | 01/04/2019 | N/A | NO DEFINIDO
5350 | EMCO3579 | CUNA DE CALOR RADIANTE | CHOONGWAE | CHS-i1000 | 1205069 | CIRENA | N/A | SEDE PRINCIPAL | ACTIVO | Activo | 01/04/2019 | N/A | ARBOLEDA SAS
5351 | SIN CODIGO | CUNA DE CALOR RADIANTE | ATOM | NR | SIN SERIAL | CIRENA BODEGA | N/A | SEDE PRINCIPAL | ACTIVO | Pendiente por dar de baja | 01/04/2019 | N/A | NO DEFINIDO
5352 | EMCO2020 | CUNA DE CALOR RADIANTE | MEDIX | SM-401 | 911 | CIPAF | N/A | SEDE PRINCIPAL | ACTIVO | Activo | 01/04/2019 | N/A | ARBOLEDA EQUIPOS
5353 | EMCO1662 | CUNA DE CALOR RADIANTE | ATOM | N/A | S-0833 | MANTENIMIENTO SALA DE OPERACIONES | N/A | SEDE PRINCIPAL | ACTIVO | Equipo dado de baja | 15/10/2019 | N/A | ARBOLEDA EQUIPOS
5354 | N/A | CUNA DE CALOR RADIANTE | OHIO | N/A | ABAK00251 | QUIROFANO URGENCIAS | N/A | SEDE PRINCIPAL | ACTIVO | Activo | 15/10/2019 | N/A | ARBOLEDA SAS
5355 | EMCO1701 | CUNA DE CALOR RADIANTE | OHIO | N/A | AAJC00164 | CIRENA | N/A | SEDE PRINCIPAL | ACTIVO | Activo | 05/02/2020 | N/A | ARBOLEDA SAS
5356 | 130006558 | CUNA DE CALOR RADIANTE | MEDIX | SM-401 | 2189 | TALLER BIOMÉDICO NORTE | N/A | NORTE | ACTIVO | Equipo dado de baja | 07/05/2020 | N/A | N/A | EQUIPO PENDIENTE POR REVISAR
5357 | 113090102 | CUNA DE CALOR RADIANTE | MEDIX | SM-401 | 3284 | TALLER BIOMÉDICO NORTE | N/A | NORTE | ACTIVO | Equipo dado de baja | 07/05/2020 | N/A | N/A | EQUIPO PENDIENTE POR REVISAR
5358 | 67657 | CUNA DE CALOR RADIANTE | MEDIX | SM-401 | 249 | TALLER BIOMÉDICO NORTE | N/A | NORTE | ACTIVO | Equipo dado de baja | 07/05/2020 | N/A | N/A | EQUIPO PENDIENTE POR REVISAR
5359 | 113090153 | CUNA DE CALOR RADIANTE | MEDIX | SM-401 | 3570 | TALLER BIOMÉDICO NORTE | N/A | NORTE | ACTIVO | Equipo dado de baja | 07/05/2020 | N/A | N/A | EQUIPO PENDIENTE POR REVISAR
5360 | EMCO6471 | CUNA DE CALOR RADIANTE | Advanced | NEONATAL TOTAL CARE UV-00 A4051 | NAT011585 | sala de operaciones cartago | N/A | CARTAGO | ACTIVO | Activo | 11/10/2024 | N/A | N/A
5361 | EMCO6545 | CUNA DE CALOR RADIANTE | Advanced | NEONATAL TOTAL CARE UV-00 A4052 | NAT011578 | partos cartago | N/A | CARTAGO | ACTIVO | Activo | 11/10/2024 | N/A | N/A
5362 | EMCO6544 | CUNA DE CALOR RADIANTE | COMEN | BQ80 | B2042024011 | partos cartago | N/A | CARTAGO | ACTIVO | Activo | 11/10/2024 | N/A | N/A
5363 | N/A | Cuna electrica | dometal | N/A | N/A | PEDIATRIA GENERAL | N/A | SEDE PRINCIPAL | ACTIVO | Activo | 30/12/2024 | N/A | N/A
5364 | emco5436 | Cuna electrica | dometal | N/A | N/A | PEDIATRIA GENERAL | N/A | SEDE PRINCIPAL | ACTIVO | Activo | 30/12/2024 | N/A | N/A
5365 | N/A | Cuna electrica | dometal | N/A | N/A | PEDIATRIA GENERAL | N/A | SEDE PRINCIPAL | ACTIVO | Activo | 30/12/2024 | N/A | N/A
5366 | N/A | Cuna electrica | dometal | N/A | N/A | ANA FRANK | N/A | SEDE PRINCIPAL | ACTIVO | Activo | 30/12/2024 | N/A | N/A
5367 | comodato 6 | Cuna electrica | hill rom | N/A | N/A | CIPAF | N/A | SEDE PRINCIPAL | ACTIVO | Activo | 30/12/2024 | N/A | N/A
5368 | comodato 7 | Cuna electrica | hill rom | N/A | N/A | CIPAF | N/A | SEDE PRINCIPAL | ACTIVO | Activo | 30/12/2024 | N/A | N/A
5369 | comodato 8 | Cuna electrica | hill rom | N/A | N/A | CIPAF | N/A | SEDE PRINCIPAL | ACTIVO | Activo | 30/12/2024 | N/A | N/A
5370 | comodato 9 | Cuna electrica | hill rom | N/A | N/A | CIPAF | N/A | SEDE PRINCIPAL | ACTIVO | Activo | 30/12/2024 | N/A | N/A
5371 | N/A | Cuna mecanica | N/A | N/A | N/A | ANHELO DE VIDA | N/A | SEDE PRINCIPAL | ACTIVO | Activo | 30/12/2024 | N/A | N/A
5372 | N/A | cuna mecanica | N/A | N/A | N/A | ANHELO DE VIDA | N/A | SEDE PRINCIPAL | ACTIVO | Activo | 30/12/2024 | N/A | N/A
5373 | N/A | cuna mecanica | N/A | N/A | N/A | ANHELO DE VIDA | N/A | SEDE PRINCIPAL | ACTIVO | Activo | 30/12/2024 | N/A | N/A
5374 | N/A | cuna mecanica | N/A | N/A | N/A | ANHELO DE VIDA | N/A | SEDE PRINCIPAL | ACTIVO | Activo | 30/12/2024 | N/A | N/A
5375 | N/A | cuna mecanica | N/A | N/A | N/A | ANHELO DE VIDA | N/A | SEDE PRINCIPAL | ACTIVO | Activo | 30/12/2024 | N/A | N/A
5376 | N/A | cuna mecanica | N/A | N/A | N/A | ANHELO DE VIDA | N/A | SEDE PRINCIPAL | ACTIVO | Activo | 30/12/2024 | N/A | N/A
5377 | N/A | cuna mecanica | N/A | N/A | N/A | ANHELO DE VIDA | N/A | SEDE PRINCIPAL | ACTIVO | Activo | 30/12/2024 | N/A | N/A
5378 | N/A | Cuna mecanica | N/A | N/A | N/A | ANHELO DE VIDA | N/A | SEDE PRINCIPAL | ACTIVO | Activo | 30/12/2024 | N/A | N/A
5379 | N/A | Cuna mecanica | N/A | N/A | N/A | ANHELO DE VIDA | N/A | SEDE PRINCIPAL | ACTIVO | Activo | 30/12/2024 | N/A | N/A
5380 | N/A | Cuna mecanica | N/A | N/A | N/A | ANHELO DE VIDA | N/A | SEDE PRINCIPAL | ACTIVO | Activo | 30/12/2024 | N/A | N/A
5381 | N/A | Cuna mecanica | N/A | N/A | N/A | ANHELO DE VIDA | N/A | SEDE PRINCIPAL | ACTIVO | Activo | 30/12/2024 | N/A | N/A
5382 | N/A | Cuna mecanica | N/A | N/A | N/A | ANHELO DE VIDA | N/A | SEDE PRINCIPAL | ACTIVO | Activo | 30/12/2024 | N/A | N/A
5383 | N/A | Cuna mecanica | N/A | N/A | N/A | PEDIATRIA GENERAL | N/A | SEDE PRINCIPAL | ACTIVO | Activo | 30/12/2024 | N/A | N/A
5384 | N/A | Cuna mecanica | N/A | N/A | N/A | PEDIATRIA GENERAL | N/A | SEDE PRINCIPAL | ACTIVO | Activo | 30/12/2024 | N/A | N/A
5385 | N/A | Cuna mecanica | N/A | N/A | N/A | PEDIATRIA GENERAL | N/A | SEDE PRINCIPAL | ACTIVO | Activo | 30/12/2024 | N/A | N/A
5386 | N/A | Cuna mecanica | N/A | N/A | N/A | PEDIATRIA GENERAL | N/A | SEDE PRINCIPAL | ACTIVO | Activo | 30/12/2024 | N/A | N/A
5387 | N/A | Cuna mecanica | N/A | N/A | N/A | PEDIATRIA GENERAL | N/A | SEDE PRINCIPAL | ACTIVO | Activo | 30/12/2024 | N/A | N/A
5388 | N/A | Cuna mecanica | N/A | N/A | N/A | PEDIATRIA GENERAL | N/A | SEDE PRINCIPAL | ACTIVO | Activo | 30/12/2024 | N/A | N/A
5389 | N/A | Cuna mecanica | N/A | N/A | N/A | PEDIATRIA GENERAL | N/A | SEDE PRINCIPAL | ACTIVO | Activo | 30/12/2024 | N/A | N/A
5390 | N/A | Cuna mecanica | N/A | N/A | N/A | PEDIATRIA GENERAL | N/A | SEDE PRINCIPAL | ACTIVO | Activo | 30/12/2024 | N/A | N/A
5391 | N/A | Cuna mecanica | N/A | N/A | N/A | PEDIATRIA GENERAL | N/A | SEDE PRINCIPAL | ACTIVO | Activo | 30/12/2024 | N/A | N/A
5392 | N/A | Cuna mecanica | N/A | N/A | N/A | PEDIATRIA GENERAL | N/A | SEDE PRINCIPAL | ACTIVO | Activo | 30/12/2024 | N/A | N/A
5393 | N/A | Cuna mecanica | N/A | N/A | N/A | ANA FRANK | N/A | SEDE PRINCIPAL | ACTIVO | Activo | 30/12/2024 | N/A | N/A
5394 | N/A | Cuna mecanica | N/A | N/A | N/A | ANA FRANK | N/A | SEDE PRINCIPAL | ACTIVO | Activo | 30/12/2024 | N/A | N/A
5395 | N/A | Cuna mecanica | N/A | N/A | N/A | ANA FRANK | N/A | SEDE PRINCIPAL | ACTIVO | Activo | 30/12/2024 | N/A | N/A
5396 | N/A | Cuna mecanica | N/A | N/A | N/A | ANA FRANK | N/A | SEDE PRINCIPAL | ACTIVO | Activo | 30/12/2024 | N/A | N/A
5397 | myeo6707 | Cuna mecanica | N/A | N/A | N/A | ANA FRANK | N/A | SEDE PRINCIPAL | ACTIVO | Activo | 30/12/2024 | N/A | N/A
5398 | N/A | Cuna mecanica | N/A | N/A | N/A | ANA FRANK | N/A | SEDE PRINCIPAL | ACTIVO | Activo | 30/12/2024 | N/A | N/A
5399 | N/A | Cuna mecanica | N/A | N/A | N/A | ANA FRANK | N/A | SEDE PRINCIPAL | ACTIVO | Activo | 30/12/2024 | N/A | N/A
5400 | N/A | Cuna mecanica | steris | N/A | N/A | CIPAF | N/A | SEDE PRINCIPAL | ACTIVO | Activo | 30/12/2024 | N/A | N/A
5401 | N/A | Cuna mecanica | steris | N/A | N/A | CIPAF | N/A | SEDE PRINCIPAL | ACTIVO | Activo | 30/12/2024 | N/A | N/A
5402 | 302781 | DERMATO ELECTRICO | AESCULAP | AXEL 180 | 001112 | UNIDAD DE QUEMADOS | N/A | SEDE PRINCIPAL | ACTIVO | Fuera de servicio | 17/07/2019 | N/A | INGENIEROS BIOMEDICOS
5403 | EMCO3703 | DESCONGELADOR DE PLASMA | CYTOTHERM-OR | CT-DR | 150524 | BANCO DE SANGRE NORTE | N/A | NORTE | ACTIVO | Equipo dado de baja | 01/04/2019 | N/A | INGENIEROS BIOMEDICOS
5404 | EMCO4876 | DESCONGELADOR DE PLASMA | HELMER | DH8 | 2077407 | BANCO DE SANGRE | SERVICIO TRANSFUSIONAL | SEDE PRINCIPAL | ACTIVO | Activo | 16/07/2020 | N/A | INGENIEROS BIOMEDICOS
5405 | EMCO6561 | DESCONGELADOR DE PLASMA | HELMER | DH2 | 2153697 | BANCO DE SANGRE CARTAGO | N/A | CARTAGO | ACTIVO | Activo | 30/12/2024 | N/A | N/A
5406 | EMCO0286 | DESFIBRILADOR | ZOLL | D900 | C96C04225 | ANGIOGRAFIA | N/A | SEDE PRINCIPAL | ACTIVO | Equipo dado de baja | 01/04/2019 | N/A | NO DEFINIDO
5407 | N/A | DESFIBRILADOR | NIHON KOHDEN | T7200K | 251616B | ARO | N/A | SEDE PRINCIPAL | ACTIVO | Equipo dado de baja | 01/04/2019 | N/A | NO DEFINIDO
5408 | EMCO0783 | DESFIBRILADOR | PHYSIO-CONTROL | LIFEPAK 8 | 0004827 | BRAQUITERAPIA(RADIOTERAPIA) | N/A | SEDE PRINCIPAL | ACTIVO | Equipo dado de baja | 01/04/2019 | N/A | NO DEFINIDO
5409 | EMCO2886 | DESFIBRILADOR | WELCHALLYN | PIC 30 | ND1000269 | RCP - OTORRINO | N/A | SEDE PRINCIPAL | ACTIVO | Equipo dado de baja | 01/04/2019 | N/A | SYSMED
5410 | EMCO1953 | DESFIBRILADOR | WELCH ALLYN | PIC 30 | 91956 | HOSPITALIZACIÓN 4 NORTE | N/A | NORTE | ACTIVO | Equipo dado de baja | 01/04/2019 | N/A | INGENIEROS BIOMEDICOS
5411 | EMCO1384 | DESFIBRILADOR | HEWLETT PACKARD | CODEMASTER XL M1722B | 3625A19957 | MEDICA MUJERES | N/A | SEDE PRINCIPAL | ACTIVO | Equipo dado de baja | 01/04/2019 | N/A | SYSMED
5412 | N/A | DESFIBRILADOR | HEWLETT PACKARD | CODEMASTER XL M1722B | 3525A16314 | MEDICA HOMBRES | N/A | SEDE PRINCIPAL | ACTIVO | Equipo dado de baja | 01/04/2019 | N/A | NO DEFINIDO | 2019-09-15 02:49:57 Se encuentra fuera de servicio, ya que la impresora del desfibrilador esta obsoleta, por lo cual no imprime.
5413 | EMCO3705 | DESFIBRILADOR | CU MEDICAL | CU-HD1 | M2J04B086 | PARTOS | N/A | SEDE PRINCIPAL | ACTIVO | Equipo dado de baja | 01/04/2019 | N/A | INGENIEROS BIOMEDICOS
5414 | EMCO2546 | DESFIBRILADOR | NIHON KOHDEN | TEC-7731E | 00009 | URGENCIAS | PEDIATRÍA URGENCIAS | SEDE PRINCIPAL | ACTIVO | Activo | 01/04/2019 | N/A | INGENIEROS BIOMEDICOS
5415 | EMCO3704 | DESFIBRILADOR | CU MEDICAL | CU-HD1 | M2I42A099 | QUIMIOTERAPIA | N/A | SEDE PRINCIPAL | ACTIVO | Activo | 01/04/2019 | N/A | INGENIEROS BIOMEDICOS
5416 | EMCO3947 | DESFIBRILADOR | SCHILLER | DEFIGARD 5000 | 101996101441 | ENDOSCOPIA | N/A | SEDE PRINCIPAL | ACTIVO | Fuera de servicio | 01/04/2019 | N/A | INGENIEROS BIOMEDICOS SOP
5417 | SIN CODIGO | DESFIBRILADOR | NIHON KOHDEN | TEC-7200K | 21958 | QUIROFANO OFTALMOLOGIA | N/A | SEDE PRINCIPAL | ACTIVO | Equipo dado de baja | 01/04/2019 | N/A | NO DEFINIDO | 2019-09-14 01:06:42 EQUIPO OBSOLETO. SE RECOMIENDA BAJA
5418 | EMCO2679 | DESFIBRILADOR | NIHON KOHDEN | TEC-5531E | 00856 | QUIROFANO CENTRAL | sala recuperación de sala de operaciones | SEDE PRINCIPAL | ACTIVO | Activo | 01/04/2019 | N/A | INGENIEROS BIOMEDICOS SOP
5419 | EMCO2813 | DESFIBRILADOR | INNOMED | CARDIO AID 200B | 04131089 | RCP - OTORRINO | N/A | SEDE PRINCIPAL | ACTIVO | Equipo dado de baja | 01/04/2019 | N/A | NO DEFINIDO
5420 | EMCO2357 | DESFIBRILADOR | NIHON KOHDEN | TEC-5531E | 0857 | URGENCIAS | MEDICINA INTERNA MIU | SEDE PRINCIPAL | ACTIVO | Activo | 01/04/2019 | N/A | INGENIEROS BIOMEDICOS SOP | 2019-09-16 09:50:55 YA TIENE METROLOGIA 2019-07-22 09:00:14 ANTERIORMENTE SE REGISTRABA EL EQUIPO EN RECUPERACIÓN DE URGENCIAS
5421 | EMCO1973 | DESFIBRILADOR | MRL | LITE | 81881 | MEDICA HOMBRES | N/A | SEDE PRINCIPAL | ACTIVO | Activo | 01/04/2019 | N/A | INGENIEROS BIOMEDICOS
5422 | EMCO3635 | DESFIBRILADOR | NIHON KOHDEN | TEC-5531E | 2924 | QUIROFANO URGENCIAS | N/A | SEDE PRINCIPAL | ACTIVO | Activo | 01/04/2019 | N/A | INGENIEROS BIOMEDICOS SOP | 2019-09-16 09:45:25 YA TIENE METROLOGIA
5423 | SIN CODIGO | DESFIBRILADOR | HEWLETT PACKARD | CODEMASTER XL M1722B | 3301A10797 | MANTENIMIENTO | N/A | SEDE PRINCIPAL | ACTIVO | Equipo dado de baja | 01/04/2019 | N/A | NO DEFINIDO | 2019-08-09 04:11:22 Pendiente por dar de baja
5424 | EMCO3636 | DESFIBRILADOR | NIHON KOHDEN | TEC-5531E | 2925 | RADIOTERAPIA | N/A | SEDE PRINCIPAL | ACTIVO | Activo | 01/04/2019 | N/A | INGENIEROS BIOMEDICOS | 2019-09-14 01:41:32 FILTRO PISO 3 - SEPT 9 2019
5425 | EMCO0292 | DESFIBRILADOR | MARQUETTE | CARDIOSERV | 101007032 | URGENCIAS | SALA DE OBSERVACION CRITICO (MIU) | SEDE PRINCIPAL | ACTIVO | Equipo dado de baja | 01/04/2019 | N/A | SYSMED
5426 | EMCO0138 | DESFIBRILADOR | GENERAL ELECTRIC | RESPONDER3000 | 101144292 | MANTENIMIENTO | N/A | SEDE PRINCIPAL | ACTIVO | Equipo dado de baja | 01/04/2019 | N/A | SYSMED
5427 | EMCO0641 | DESFIBRILADOR | PHYSIO-CONTROL | LIFEPAK 8 | 5079/0005917 | UCI 4 | N/A | SEDE PRINCIPAL | ACTIVO | Equipo dado de baja | 01/04/2019 | N/A | SYSMED
5428 | EMCO3461 | DESFIBRILADOR | CU MEDICAL | CU-ER5 | S5I51F087 | HEMATO-ONCOLOGIA | N/A | SEDE PRINCIPAL | ACTIVO | Activo | 01/04/2019 | N/A | INGENIEROS BIOMEDICOS | 2019-09-04 06:19:15 Equipo de transporte para Código azul.
5429 | EMCO3637 | DESFIBRILADOR | NIHON KOHDEN | TEC-5531E | 2923 | UCI NEURO | N/A | SEDE PRINCIPAL | ACTIVO | Activo | 01/04/2019 | N/A | INGENIEROS BIOMEDICOS
5430 | SIN CODIGO | DESFIBRILADOR | HEWLETT PACKARD | CODEMASTER XL M1722B | 3525A16312 | URGENCIAS | MEDICINA INTERNA MIU | SEDE PRINCIPAL | ACTIVO | Equipo dado de baja | 01/04/2019 | N/A | INGENIEROS BIOMEDICOS
5431 | EMCO1921 | DESFIBRILADOR | MRL | LITE | 80750 | UNIDAD DE QUEMADOS | N/A | SEDE PRINCIPAL | ACTIVO | Equipo dado de baja | 01/04/2019 | N/A | SYSMED
5432 | EMCO2885 | DESFIBRILADOR | WELCH ALLYN | PIC 30 | ND100344 | ARO II | N/A | SEDE PRINCIPAL | ACTIVO | Equipo dado de baja | 01/04/2019 | N/A | INGENIEROS BIOMEDICOS
5433 | EMCO4125 | DESFIBRILADOR | PHYSIO-CONTROL | LIFEPAK 20e | 46556381 | AMBULANCIA | N/A | SEDE PRINCIPAL | ACTIVO | Activo | 01/04/2019 | N/A | INGENIEROS BIOMEDICOS | 2019-10-04 09:53:11 TIENE ACTA DE ENTREGA DEL 2 DE NOVIEMBRE DE 2018
5434 | EMCO4123 | DESFIBRILADOR | PHYSIO-CONTROL | LIFEPAK 20e | 46554504 | ODONTOLOGIA | N/A | SEDE PRINCIPAL | ACTIVO | Activo | 01/04/2019 | N/A | INGENIEROS BIOMEDICOS
5435 | EMCO4124 | DESFIBRILADOR | PHYSIO-CONTROL | LIFEPAK 20e | 46554645 | HOSPITALIZACIÓN CIRUGÍA | SALA ORTOPEDIA GERIÁTRICA | SEDE PRINCIPAL | ACTIVO | Activo | 01/04/2019 | N/A | INGENIEROS BIOMEDICOS
5436 | EMCO4043 | DESFIBRILADOR | PHYSIO-CONTROL | LIFEPAK 20e | 46556169 | TOMOGRAFIA | N/A | SEDE PRINCIPAL | ACTIVO | Activo | 01/04/2019 | N/A | INGENIEROS BIOMEDICOS
5437 | EMCO4126 | DESFIBRILADOR | PHYSIO-CONTROL | LIFEPAK 20e | 46559653 | SALUD MENTAL | N/A | SEDE PRINCIPAL | ACTIVO | Activo | 01/04/2019 | N/A | INGENIEROS BIOMEDICOS
5438 | EMCO4231 | DESFIBRILADOR | MINDRAY | Beneheart D3 | EZ-84005265 | UCI CARDIOVASCULAR II | N/A | SEDE PRINCIPAL | ACTIVO | Activo | 01/04/2019 | N/A | INGENIEROS BIOMEDICOS
5439 | EMCO4232 | DESFIBRILADOR | MINDRAY | Beneheart D3 | EZ-84005266 | UCI 3 | N/A | SEDE PRINCIPAL | ACTIVO | Activo | 01/04/2019 | N/A | INGENIEROS BIOMEDICOS
5440 | EMCO4233 | DESFIBRILADOR | MINDRAY | Beneheart D3 | EZ-84005272 | UCI 2 | N/A | SEDE PRINCIPAL | ACTIVO | Activo | 01/04/2019 | N/A | INGENIEROS BIOMEDICOS
5441 | EMCO4229 | DESFIBRILADOR | MINDRAY | Beneheart D3 | EZ-84005274 | UCI TRANSPLANTE | N/A | SEDE PRINCIPAL | ACTIVO | Activo | 01/04/2019 | N/A | INGENIEROS BIOMEDICOS
5442 | EMCO4230 | DESFIBRILADOR | MINDRAY | Beneheart D3 | EZ-84005276 | CUIDADO CRITICO QUIRURGICO | N/A | SEDE PRINCIPAL | ACTIVO | Activo | 01/04/2019 | N/A | INGENIEROS BIOMEDICOS
5443 | N/A | DESFIBRILADOR | CU MEDICAL | CU-HD1 | M2Q04A030 | AMBULANCIA | N/A | SEDE PRINCIPAL | ACTIVO | Activo | 01/10/2019 | N/A | INGENIEROS BIOMEDICOS
5444 | EMCO4453 | DESFIBRILADOR | MINDRAY | BENEHEART D3 | EZ-91015053 | HOSPITALIZACIÓN CIRUGÍA | SALA NEUROCIRUGIA | SEDE PRINCIPAL | ACTIVO | Activo | 20/06/2019 | N/A | INGENIEROS BIOMEDICOS
5445 | EMCO4454 | DESFIBRILADOR | MINDRAY | BENEHEART D3 | EZ-91015048 | HOSPITALIZACIÓN CIRUGÍA | SALA CIRUGIA HOMBRES | SEDE PRINCIPAL | ACTIVO | Activo | 20/06/2019 | N/A | INGENIEROS BIOMEDICOS | <strong>2019-06-20 11:10:43</strong> Este monitor es destinado para ser usado en el carro de paro tanto de la sala de cirugía hombres como de cirugía mujeres
5446 | SIN CODIGO | DESFIBRILADOR | NEC CARDIO PACK | 3M33-1 | 4102910 | CIPAF | N/A | SEDE PRINCIPAL | ACTIVO | Equipo dado de baja | 01/04/2019 | N/A | SYSMED
5447 | EMCO4441 | DESFIBRILADOR | MINDRAY | BENEHEART D3 | EZ-91015043 | AMBULANCIA | N/A | SEDE PRINCIPAL | ACTIVO | Activo | 27/06/2019 | N/A | INGENIEROS BIOMEDICOS | 2019-09-17 08:57:14 CUARTO DE EQUIPOS AMBULANCIAS
5448 | EMCO4473 | DESFIBRILADOR | MINDRAY | BENEHEART D3 | EZ-91015057 | IMÁGENES DIAGNOSTICAS | TOMÓGRAFO 2 | SEDE PRINCIPAL | ACTIVO | Activo | 04/07/2019 | N/A | INGENIEROS BIOMEDICOS
5449 | EMCO4471 | DESFIBRILADOR | MINDRAY | BENEHEART D3 | EZ-92016815 | MEDICINA NUCLEAR | N/A | SEDE PRINCIPAL | ACTIVO | Activo | 09/07/2019 | N/A | INGENIEROS BIOMEDICOS
5450 | N/A | DESFIBRILADOR | HEWLETT PACKARD | CODEMASTER XL M1722B | NOTIENESERIE01 | ENDOSCOPIA | N/A | SEDE PRINCIPAL | ACTIVO | Activo | 28/08/2019 | N/A | INGENIEROS BIOMEDICOS
5451 | EMCO4521 | DESFIBRILADOR | MINDRAY | Beneheart D3 | EZ-94018684 | PARTOS | N/A | SEDE PRINCIPAL | ACTIVO | Activo | 05/09/2019 | N/A | INGENIEROS BIOMEDICOS | 2019-09-15 03:00:44 EL EQUIPO PERTENECE AL CENTRO DE COSTO DE PUERPERIO, QUEDA INSTALADO EN LA SALA DE ARO Y SUPLE LA NECESIDAD PARA LAS DOS SALAS
5452 | EMCO4565 | DESFIBRILADOR | MINDRAY | BENEHEART D3 | EZ-92016829 | URGENCIAS | FILTRO CONSULTORIOS | SEDE PRINCIPAL | ACTIVO | Activo | 16/09/2019 | N/A | INGENIEROS BIOMEDICOS | URGENCIAS-FILTRO ÁREA NUEVA
5453 | EMCO3460 | DESFIBRILADOR | CU MEDICAL | CU-ER5 | S5151F098 | MANTENIMIENTO | N/A | SEDE PRINCIPAL | ACTIVO | Fuera de servicio | 19/09/2019 | N/A | INGENIEROS BIOMEDICOS
5454 | EMCO4755 | DESFIBRILADOR | MINDRAY | BENEHEART D3 | EZ-98023835 | HEMODINAMIA | N/A | SEDE PRINCIPAL | ACTIVO | Activo | 29/01/2020 | N/A | COSMITED GARANTIA | *
5455 | EMCO4759 | DESFIBRILADOR | MINDRAY | BENEHEART D3 | EZ-98023834 | HEMODINAMIA | N/A | SEDE PRINCIPAL | ACTIVO | Activo | 29/01/2020 | N/A | COSMITED GARANTIA | *
5456 | 113039136 | DESFIBRILADOR | NIHON KOHDEN | TEC-5521 | 01361 | TALLER BIOMÉDICO NORTE | N/A | NORTE | ACTIVO | Equipo dado de baja | 21/04/2020 | N/A | N/A | EQUIPO SE ENCUENTRA COMODATO POR PARTE DE SALUDCOOP EQUIPO REQUIERE DE CABLE Y PLACAS PARA MARCAPASOS TRANSCUTÁNEO
5457 | 113034647 | DESFIBRILADOR | NIHON KOHDEN | TEC-5521 | 00929 | HOSPITALIZACIÓN 6 NORTE | N/A | NORTE | ACTIVO | Equipo dado de baja | 21/04/2020 | N/A | N/A
5458 | 113036349 | DESFIBRILADOR | NIHON KOHDEN | TEC-5521 | 00663 | HEMATO - ONCOLOGÍA | N/A | NORTE | ACTIVO | Equipo dado de baja | 21/04/2020 | N/A | N/A
5459 | EMCO4791 | DESFIBRILADOR | MINDRAY | BENEHEART D3 | EZ-96021559 | UNIDAD DE CUIDADO ESPECIAL | N/A | SEDE PRINCIPAL | ACTIVO | Activo | 24/04/2020 | N/A | INGENIEROS BIOMEDICOS
5460 | 129058310 | DESFIBRILADOR | NIHON KOHDEN | TEC-5521 | 01355 | HOSPITALIZACIÓN 6 NORTE | N/A | NORTE | ACTIVO | Equipo dado de baja | 25/04/2020 | N/A | N/A
5461 | 113032405 | DESFIBRILADOR | NIHON KOHDEN | TEC-5521 | 01244 | ONCOLOGÍA NORTE | PROCEDIMIENTO ONCOLÓGICO | NORTE | ACTIVO | Equipo dado de baja | 07/05/2020 | N/A | N/A
5462 | 68501 | DESFIBRILADOR | NIHON KOHDEN | TEC-5521 | 01342 | UCIN NORTE | N/A | NORTE | ACTIVO | Equipo dado de baja | 07/05/2020 | N/A | N/A | REQUIERE DE PALAS, PLACAS RETORNO, CABLE ECG
5463 | 113090081 | DESFIBRILADOR | WELCH ALLYN | PIC 30 | 92508 | HOSPITALIZACIÓN 4 NORTE | N/A | NORTE | ACTIVO | Equipo dado de baja | 07/05/2020 | N/A | N/A | REQUIERE CAMBIO DE BATERIA Y ELECTRODOS DEA
5464 | EMCO4882 | DESFIBRILADOR | MINDRAY | BENEHEART D3 | EZ-96021526 | QUIROFANO 3 (CARDIOLOGIA) | N/A | SEDE PRINCIPAL | ACTIVO | Activo | 25/08/2020 | N/A | INGENIEROS BIOMEDICOS SOP
5465 | EMCO4926 | DESFIBRILADOR | MEDIANA | D500 | 456862000181 | UCIN | N/A | SEDE PRINCIPAL | ACTIVO | Activo | 31/08/2020 | N/A | INGENIEROS BIOMEDICOS
5466 | EMCO4899 | DESFIBRILADOR | MEDIANA | D500 | 456862000178 | UCI ADULTO NORTE | N/A | NORTE | ACTIVO | Fuera de servicio | 31/08/2020 | N/A | INGENIEROS BIOMEDICOS
5467 | EMCO4864 | DESFIBRILADOR | MEDIANA | D500 | 456862000144 | PEDIATRIA GENERAL | N/A | SEDE PRINCIPAL | ACTIVO | Activo | 06/10/2020 | N/A | INGENIEROS BIOMEDICOS
5468 | EMCO5129 | DESFIBRILADOR | PRIMEDIC | XD 110 | 73675000862 | UNIDAD DE QUEMADOS | N/A | SEDE PRINCIPAL | ACTIVO | Activo | 28/10/2020 | N/A | INGENIEROS BIOMEDICOS
5469 | EMCO5123 | DESFIBRILADOR | MEDIANA | D500 | 456862000168 | URGENCIAS | SALA DE REANIMACIÓN | SEDE PRINCIPAL | ACTIVO | Activo | 30/10/2020 | N/A | INGENIEROS BIOMEDICOS
5470 | EMCO5125 | DESFIBRILADOR | MEDIANA | D500 | 456862000143 | UCI 5 | N/A | SEDE PRINCIPAL | ACTIVO | Activo | 24/11/2020 | N/A | INGENIEROS BIOMEDICOS
5471 | N/A | DESFIBRILADOR | MEDIANA | D500 | 456862000176 | QUIROFANO 1- URGENCIAS | N/A | SEDE PRINCIPAL | ACTIVO | Equipo dado de baja | 04/12/2020 | N/A | GILMEDICA COMODATO
5472 | EMCO5667 | DESFIBRILADOR | NIHON KOHDEN | TEC-5631 CARDIOLIFE | 03979 | QUIROFANO CENTRAL | N/A | SEDE PRINCIPAL | ACTIVO | Activo | 22/11/2021 | N/A | INGENIEROS BIOMEDICOS
5473 | EMCO5598 | DESFIBRILADOR | NIHON KOHDEN | TEC-5631 CARDIOLIFE | 03981 | HOSPITALIZACIÓN TRASPLANTE | N/A | SEDE PRINCIPAL | ACTIVO | Activo | 22/11/2021 | N/A | N/A
5474 | N/A | DESFIBRILADOR | NIHON KOHDEN | TEC-5631E | 05406 | CIPAF | N/A | SEDE PRINCIPAL | ACTIVO | Activo | 18/03/2024 | N/A | N/A
5475 | N/A | DESFIBRILADOR | COMEN | S5 | S5050524004 | AMBULANCIA | N/A | SEDE PRINCIPAL | ACTIVO | Activo | 21/11/2024 | N/A | N/A
5476 | N/A | DESFIBRILADOR | COMEN | S5 | S5092324019 | AMBULANCIA | N/A | SEDE PRINCIPAL | ACTIVO | Activo | 07/01/2025 | N/A | N/A
5477 | EMCO6363 | DESFIBRILADOR | Mindray | D30 | fp5-49011458 | ARO II | N/A | SEDE PRINCIPAL | ACTIVO | Activo | 31/01/2025 | N/A | N/A
5478 | DEF-FLUJO-20250808124649 | DESFIBRILADOR AUTOMÁTICO PRUEBA FLUJO | ZOLL | AED Plus | ZOLL-774965 | ACONDICIONAMIENTO FISICO | TOMA DE MUESTRAS SANGUÍNEAS. | SEDE PRINCIPAL | ACTIVO | Activo | N/A | N/A | N/A | Equipo registrado desde terminal para verificar flujo completo
5479 | EMCO06421 | DESFIBRILADOR BIFASICO | COMEN | S5 | S5040224023 | sala de operaciones cartago | recuperación quirofano | CARTAGO | ACTIVO | Activo | 22/08/2024 | N/A | N/A
5480 | EMCO6414 | DESFIBRILADOR BIFASICO | COMEN | S5 | S5040224029 | URGENCIAS CARTAGO | N/A | CARTAGO | ACTIVO | Activo | 22/08/2024 | N/A | N/A
5481 | emco6415 | DESFIBRILADOR BIFASICO | COMEN | S5 | S5040224030 | URGENCIAS CARTAGO | CRITICO URGENCIAS | CARTAGO | ACTIVO | Activo | 23/08/2024 | N/A | N/A
5482 | EMCO6393 | DESFIBRILADOR BIFASICO | COMEN | S5 | S5040224035 | HOSPITALIZACION 2 CARTAGO | N/A | CARTAGO | ACTIVO | Activo | 23/08/2024 | N/A | N/A
5483 | EMCO6403 | DESFIBRILADOR BIFASICO | COMEN | S5 | S5040224037 | HOSPITALIZACION 1 CARTAGO | N/A | CARTAGO | ACTIVO | Activo | 23/08/2024 | N/A | N/A
5484 | EMCO6422 | DESFIBRILADOR BIFASICO | COMEN | S5 | S5040224039 | sala de operaciones cartago | N/A | CARTAGO | ACTIVO | Activo | 23/08/2024 | N/A | N/A
5485 | EMCO6473 | DESFIBRILADOR BIFASICO | COMEN | S5 | S5040224028 | GINECOLOGIA CARTAGO | N/A | CARTAGO | ACTIVO | Activo | 11/10/2024 | N/A | N/A
5486 | EMCO6546 | DESFIBRILADOR BIFASICO | COMEN | S5 | S5040224027 | partos cartago | N/A | CARTAGO | ACTIVO | Activo | 11/10/2024 | N/A | N/A
5487 | EMCO2887 | DESFIBRILADOR EXTERNO AUTOMÁTICO | SCHILLER | FRED EASY | 058998018388 | UROLOGIA | N/A | SEDE PRINCIPAL | ACTIVO | Equipo dado de baja | 18/09/2019 | N/A | N/A
5488 | EMCO2945 | DESFIBRILADOR EXTERNO AUTOMÁTICO | SCHILLER | FRED EASY | 058998018373 | MANTENIMIENTO | N/A | SEDE PRINCIPAL | ACTIVO | Fuera de servicio | 25/11/2019 | N/A | INGENIEROS BIOMEDICOS
5489 | EMCO5526 | DESFIBRILADOR EXTERNO AUTOMÁTICO | SCHILLER | FRED EASY | 058999075845 | AMBULANCIA | N/A | SEDE PRINCIPAL | ACTIVO | Activo | 06/08/2021 | N/A | INGENIEROS BIOMEDICOS
5490 | EMCO5527 | DESFIBRILADOR EXTERNO AUTOMÁTICO | SCHILLER | FRED EASY | 058990077059 | AMBULANCIA | N/A | SEDE PRINCIPAL | ACTIVO | Activo | 06/08/2021 | N/A | INGENIEROS BIOMEDICOS
5491 | EMCO5528 | DESFIBRILADOR EXTERNO AUTOMÁTICO | SCHILLER | FRED EASY | 058990077055 | AMBULANCIA | N/A | SEDE PRINCIPAL | ACTIVO | Fuera de servicio | 06/08/2021 | N/A | INGENIEROS BIOMEDICOS
5492 | EMCO5529 | DESFIBRILADOR EXTERNO AUTOMÁTICO | SCHILLER | FRED EASY | 058990077058 | AMBULANCIA | N/A | SEDE PRINCIPAL | ACTIVO | Fuera de servicio | 06/08/2021 | N/A | INGENIEROS BIOMEDICOS
5493 | N/A | DESFIBRILADOR EXTERNO AUTOMÁTICO | MINDRAY | C1-A | af3-49045534 | AMBULANCIA | N/A | SEDE PRINCIPAL | ACTIVO | Activo | 07/01/2025 | N/A | N/A
5494 | EMCO5721 | DESFIBRILADOR/MONITOR | MINDRAY | BENEHEART D6 | DZ-1A015062 | ACONDICIONAMIENTO FISICO | N/A | SEDE PRINCIPAL | ACTIVO | Activo | 26/10/2022 | N/A | INGENIEROS BIOMEDICOS
5495 | EMCO6242 | DESFIBRILADOR/MONITOR | MINDRAY | BENEHEART D6 | DZ-33021561 | HEMODINAMIA | N/A | SEDE PRINCIPAL | ACTIVO | Activo | 23/01/2024 | N/A | N/A
5496 | EMCO6241 | DESFIBRILADOR/MONITOR | MINDRAY | BENEHEART D6 | DZ-33021563 | HEMODINAMIA | N/A | SEDE PRINCIPAL | ACTIVO | Activo | 23/01/2024 | N/A | N/A
5497 | EMCO6360 | DESFIBRILADOR/MONITOR BIFASICO | COMEN | S5 | S5040224022 | URGENCIAS | SALA DE REANIMACIÓN | SEDE PRINCIPAL | ACTIVO | Activo | 22/08/2024 | N/A | N/A
5498 | N/A | DESIONIZADOR DE AGUA | OZONO FILTER Y HANNA | DM-000079 / DM-005269 | OTR180516 | LABORATORIO CLÍNICO NORTE | N/A | NORTE | ACTIVO | Equipo dado de baja | 02/09/2020 | N/A | N/A
5499 | N/A | DESPULPADORA | N/A | DF100 | N/A | COCINA | N/A | SEDE PRINCIPAL | ACTIVO | Activo | 04/12/2023 | N/A | N/A
5500 | EMCO4664 | DETECTOR DE CAMPOS PEQUEÑOS | PTW FREIBURG | TN34091 | 160975 | RADIOTERAPIA | ACELERADOR LINEAL | SEDE PRINCIPAL | ACTIVO | Activo | 14/08/2023 | N/A | N/A
5501 | N/A | detector de consistencia | STANDARD IMAGING | QA BEAMCHECKER PLUS | Z185658 | RADIOTERAPIA | N/A | SEDE PRINCIPAL | ACTIVO | Activo | 25/08/2023 | N/A | N/A
5502 | N/A | DETECTOR DE ESTADO SOLIDO | PTW MICRODIAMANTE | TN60019 | 123898 | RADIOTERAPIA | ACELERADOR LINEAL | SEDE PRINCIPAL | ACTIVO | Activo | 14/08/2023 | N/A | N/A
5503 | N/A | DETECTOR INTERFACE 4000 | PTW OCTAVIUS | T16039 | 005187 | RADIOTERAPIA | ACELERADOR LINEAL | SEDE PRINCIPAL | ACTIVO | Activo | 09/08/2023 | N/A | N/A
5504 | N/A | DETECTOR INTERFACE 4000 | PTW OCTAVIUS | T16039 | 000601 | RADIOTERAPIA | ACELERADOR LINEAL | SEDE PRINCIPAL | ACTIVO | Activo | 09/08/2023 | N/A | N/A
5505 | N/A | DETECTOR OCTAVIUS | PTW PCTAVIUS | T10056 | 191072 | RADIOTERAPIA | ACELERADOR LINEAL | SEDE PRINCIPAL | ACTIVO | Activo | 09/08/2023 | N/A | N/A
5506 | N/A | DETECTOR OCTAVIUS | PTW FREIBURG | T10040 | 000663 | RADIOTERAPIA | ACELERADOR LINEAL | SEDE PRINCIPAL | ACTIVO | Activo | 14/08/2023 | N/A | N/A
5507 | EMCO2158 | DIATERMIA | ENRAF NONIUS | CURA PULSE 670 | 13697 | FISIOTERAPIA | N/A | SEDE PRINCIPAL | ACTIVO | Equipo dado de baja | 01/04/2019 | N/A | INGENIEROS BIOMEDICOS
5508 | EMCO3243 | DIGITALIZADOR | AGFA | CR85X | 4563 | IMÁGENES DIAGNOSTICAS | N/A | SEDE PRINCIPAL | ACTIVO | Equipo dado de baja | 01/04/2019 | N/A | NO DEFINIDO
5509 | EMCO3151 | DIGITALIZADOR | AGFA | CR85X | 2769 | IMÁGENES DIAGNOSTICAS | N/A | SEDE PRINCIPAL | ACTIVO | Equipo dado de baja | 21/10/2019 | N/A | N/A
5510 | 354012 | dispensador | robbins scientific corp | N/A | N/A | LABORATORIO | N/A | SEDE PRINCIPAL | ACTIVO | Activo | 27/01/2025 | N/A | N/A
5511 | 351218 | dispensador | hamilton | pb-600 | N/A | LABORATORIO | N/A | SEDE PRINCIPAL | ACTIVO | Activo | 27/01/2025 | N/A | N/A
5512 | 351217 | dispensador | hamilton | pb-600 | N/A | LABORATORIO | N/A | SEDE PRINCIPAL | ACTIVO | Activo | 27/01/2025 | N/A | N/A
5513 | 350791 | dispensador | robbins scientific corp | N/A | N/A | LABORATORIO | N/A | SEDE PRINCIPAL | ACTIVO | Activo | 27/01/2025 | N/A | N/A
5514 | 351219 | dispensador | robbins scientific corp | N/A | N/A | LABORATORIO | N/A | SEDE PRINCIPAL | ACTIVO | Activo | 27/01/2025 | N/A | N/A
5515 | EMCO2596 | DISPENSADOR DE PARAFINA | DISPENSER | NR | 0504080 | LABORATORIO | N/A | SEDE PRINCIPAL | ACTIVO | Activo | 09/08/2021 | N/A | INGENIEROS BIOMEDICOS
5516 | N/A | DOBLADORA | CHICAGO DRIYER | 5/64-2000 | N/A | LAVANDERIA | N/A | SEDE PRINCIPAL | ACTIVO | Activo | 23/12/2022 | N/A | N/A
5517 | EQUIPO HUV 187 | Doppler FETAL | EDAN | SONOTRAX BASIC A | 560042-M24314610087 | GINECOLOGIA CARTAGO | N/A | CARTAGO | ACTIVO | Activo | 11/10/2024 | N/A | N/A
5518 | EMCO6533 | Doppler FETAL | EDAN | SONOTRAX BASIC A | 560042-M24314610089 | partos cartago | N/A | CARTAGO | ACTIVO | Activo | 11/10/2024 | N/A | N/A
5519 | EMCO6537 | Doppler FETAL | EDAN | SONOTRAX BASIC A | 560042-M24314610088 | partos cartago | N/A | CARTAGO | ACTIVO | Activo | 11/10/2024 | N/A | N/A
5520 | EMCO6532 | Doppler FETAL | EDAN | SONOTRAX BASIC A | 560042-M24314610090 | partos cartago | N/A | CARTAGO | ACTIVO | Activo | 11/10/2024 | N/A | N/A
5521 | EMCO6540 | Doppler FETAL | EDAN | SONOTRAX BASIC A | 560042-M23801710085 | sala de operaciones cartago | N/A | CARTAGO | ACTIVO | Activo | 11/10/2024 | N/A | N/A
5522 | EMCO6559 | Doppler FETAL | EDAN | SONOTRAX BASIC A | 560054-M24314530100 | CONSULTA EXTERNA CARTAGO | N/A | CARTAGO | ACTIVO | Activo | 20/01/2025 | N/A | N/A
5523 | EMCO4097 | Doppler Ultrasonico | EDAN | SONOTRAX - II PRO | 560054-M18504500061 | PARTOS | N/A | SEDE PRINCIPAL | ACTIVO | Equipo dado de baja | 01/04/2019 | N/A | SYSMED
5524 | EMCO4095 | Doppler Ultrasonico | EDAN | SONOTRAX - II PRO | 560054-M18504500063 | PARTOS | N/A | SEDE PRINCIPAL | ACTIVO | Equipo dado de baja | 01/04/2019 | N/A | SYSMED
5525 | EMCO4099 | Doppler Ultrasonico | EDAN | SONOTRAX - II PRO | 560054-M18504500065 | PARTOS | N/A | SEDE PRINCIPAL | ACTIVO | Equipo dado de baja | 01/04/2019 | N/A | SYSMED
5526 | EMCO4098 | Doppler Ultrasonico | EDAN | SONOTRAX - II PRO | 560054-M18504500066 | PARTOS | N/A | SEDE PRINCIPAL | ACTIVO | Fuera de servicio | 01/04/2019 | N/A | INGENIEROS BIOMEDICOS
5527 | EMCO4094 | Doppler Ultrasonico | EDAN | SONOTRAX - II PRO | 560054-M18504500068 | PARTOS | N/A | SEDE PRINCIPAL | ACTIVO | Equipo dado de baja | 01/04/2019 | N/A | INGENIEROS BIOMEDICOS
5528 | EMCO4096 | Doppler Ultrasonico | EDAN | SONOTRAX - II PRO | 560054-M18504500070 | ARO | N/A | SEDE PRINCIPAL | ACTIVO | Equipo dado de baja | 01/04/2019 | N/A | SYSMED | 2019-09-30 01:40:56 PREVIAMENTE EL EQUIPO REGISTRABA EN PARTOS
5529 | EMCO3643 | DOPPLER ULTRASONICO | HUNTLEIGH | FD-1 | FD1PX0358205-13 | ATENCION DOMICILIARIA | N/A | SEDE PRINCIPAL | ACTIVO | Activo | 23/07/2019 | N/A | INGENIEROS BIOMEDICOS
5530 | EMCO4520 | Doppler Ultrasonico | HUNTLEIGH | FD-1 | FD1PX34643718 | PARTOS | N/A | SEDE PRINCIPAL | ACTIVO | Fuera de servicio | 05/09/2019 | N/A | INGENIEROS BIOMEDICOS
5531 | EMCO5510 | Doppler Ultrasonico | EDAN | SONOTRAX Basic A | 560042-M21118190089 | GINECO-OBSTETRICIA | N/A | SEDE PRINCIPAL | ACTIVO | Equipo dado de baja | 12/07/2021 | N/A | GARANTIA IMPOCOR HASTA MAYO
5532 | N/A | Doppler Ultrasonico | FACELAKE | JPD-100B | 8425100B03158 | GINECOLOGIA MEDICINA INTERNA | N/A | SEDE PRINCIPAL | ACTIVO | Equipo dado de baja | 25/03/2021 | N/A | INGENIEROS BIOMEDICOS | LOTE: 1703-04-01800
5533 | EMCO5509 | Doppler Ultrasonico | EDAN | SONOTRAX Basic A | 560042-M21118190085 | GINECO-OBSTETRICIA | N/A | SEDE PRINCIPAL | ACTIVO | Pendiente por dar de baja | 12/07/2021 | N/A | INGENIEROS BIOMEDICOS
5534 | EMCO5507 | Doppler Ultrasonico | EDAN | SONOTRAX Basic A | 560042-M21118190088 | GINECO-OBSTETRICIA | N/A | SEDE PRINCIPAL | ACTIVO | Activo | 12/07/2021 | N/A | INGENIEROS BIOMEDICOS
5535 | EMCO5508 | Doppler Ultrasonico | EDAN | SONOTRAX Basic A | 560042-M21118190082 | GINECO-OBSTETRICIA | N/A | SEDE PRINCIPAL | ACTIVO | Pendiente por dar de baja | 12/07/2021 | N/A | INGENIEROS BIOMEDICOS
5536 | EMCO5505 | Doppler Ultrasonico | EDAN | SONOTRAX Basic A | 560042-M21118190090 | GINECO-OBSTETRICIA | N/A | SEDE PRINCIPAL | ACTIVO | Activo | 12/07/2021 | N/A | INGENIEROS BIOMEDICOS
5537 | EMCO5506 | Doppler Ultrasonico | EDAN | SONOTRAX Basic A | 560042-M21118190083 | GINECO-OBSTETRICIA | N/A | SEDE PRINCIPAL | ACTIVO | Activo | 12/07/2021 | N/A | INGENIEROS BIOMEDICOS
5538 | N/A | DOPPLER ULTRASONICO | HUNTLEIGH | FD-1 | FD105051968019172 | ARO | N/A | SEDE PRINCIPAL | ACTIVO | Pendiente por dar de baja | 23/11/2021 | N/A | INGENIEROS BIOMEDICOS
5539 | EMCO5702 | Doppler Ultrasonico | EDAN | SONOTRAX - II PRO | 560054-M22314590031 | OFICINA JEFE GINECOLOGIA | N/A | SEDE PRINCIPAL | ACTIVO | Activo | 11/10/2022 | N/A | N/A
5540 | EMCO5707 | Doppler Ultrasonico | EDAN | SONOTRAX - II PRO | 560054-M22314590034 | OFICINA JEFE GINECOLOGIA | N/A | SEDE PRINCIPAL | ACTIVO | Equipo dado de baja | 11/10/2022 | N/A | N/A
5541 | EMCO5703 | Doppler Ultrasonico | EDAN | SONOTRAX - II PRO | 560054-M22314590032 | OFICINA JEFE GINECOLOGIA | N/A | SEDE PRINCIPAL | ACTIVO | Activo | 11/10/2022 | N/A | N/A
5542 | EMCO5709 | Doppler Ultrasonico | EDAN | SONOTRAX - II PRO | 560054-M22314590033 | OFICINA JEFE GINECOLOGIA | N/A | SEDE PRINCIPAL | ACTIVO | Activo | 11/10/2022 | N/A | N/A
5543 | EMCO5706 | Doppler Ultrasonico | EDAN | SONOTRAX - II PRO | 560054-M22314590040 | OFICINA JEFE GINECOLOGIA | N/A | SEDE PRINCIPAL | ACTIVO | Activo | 11/10/2022 | N/A | N/A
5544 | EMCO5701 | Doppler Ultrasonico | EDAN | SONOTRAX - II PRO | 560054-M22314590050 | OFICINA JEFE GINECOLOGIA | N/A | SEDE PRINCIPAL | ACTIVO | Activo | 11/10/2022 | N/A | N/A
5545 | EMCO5708 | Doppler Ultrasonico | EDAN | SONOTRAX - II PRO | 560054-M22314590035 | OFICINA JEFE GINECOLOGIA | N/A | SEDE PRINCIPAL | ACTIVO | Activo | 11/10/2022 | N/A | N/A
5546 | EMCO5704 | Doppler Ultrasonico | EDAN | SONOTRAX - II PRO | 560054-M22314590038 | OFICINA JEFE GINECOLOGIA | N/A | SEDE PRINCIPAL | ACTIVO | Activo | 11/10/2022 | N/A | N/A
5547 | EMCO5710 | Doppler Ultrasonico | EDAN | SONOTRAX - II PRO | 560054-M22314590037 | OFICINA JEFE GINECOLOGIA | N/A | SEDE PRINCIPAL | ACTIVO | Activo | 11/10/2022 | N/A | N/A
5548 | EMCO5705 | Doppler Ultrasonico | EDAN | SONOTRAX - II PRO | 560054-M22314590039 | OFICINA JEFE GINECOLOGIA | N/A | SEDE PRINCIPAL | ACTIVO | Activo | 11/10/2022 | N/A | N/A
5549 | EMCO5719 | Doppler Ultrasonico | EDAN | SONOTRAX - II PRO | 560054-M22314590036 | UNIDAD DE TERAPIA INTENSIVA | N/A | SEDE PRINCIPAL | ACTIVO | Activo | 27/10/2022 | N/A | N/A
5550 | EQUIPO HUV-125 | DOPPLER ULTRASONICO | EDAN | SONOTRAX II PRO | 560054-M24314630100 | CONSULTA EXTERNA CARTAGO | N/A | CARTAGO | ACTIVO | Activo | 20/09/2024 | N/A | N/A
5551 | EQUIPO HUV-132 | DOPPLER ULTRASONICO | EDAN | SONOTRAX II PRO | 560054-M24314630099 | URGENCIAS CARTAGO | N/A | CARTAGO | ACTIVO | Activo | 20/09/2024 | N/A | N/A
5552 | EMCO5688 | DOSIMETRO | PTW FREIBURG | T11049 | 102027 | RADIOTERAPIA | ACELERADOR LINEAL | SEDE PRINCIPAL | ACTIVO | Activo | 14/08/2023 | N/A | N/A
5553 | emco5544-4 | dosimetro | ptw freiburg | t42031 | 003149 | RADIOTERAPIA | ACELERADOR LINEAL | SEDE PRINCIPAL | ACTIVO | Activo | 14/08/2023 | N/A | N/A
5554 | N/A | DRILL MOTOR | MEDTRONIC | MR8 | SN23A045E | QUIROFANO CENTRAL | N/A | SEDE PRINCIPAL | ACTIVO | Activo | 27/01/2025 | N/A | N/A
5555 | EMCO4949 | ECOCARDIOGRAFO | PHILIPS | AFFINITI 70 | US720F0175 | QUIROFANO 3 (CARDIOLOGIA) | N/A | SEDE PRINCIPAL | ACTIVO | Activo | 23/09/2020 | N/A | PHILIPS GARANTIA
5556 | N/A | ECOCARDIOGRAFO | PHILIPS | AFFINITI 50 | USN20D1484 | CARDIOLOGIA NO INVASIVA | N/A | SEDE PRINCIPAL | ACTIVO | Activo | 10/02/2023 | N/A | N/A
5557 | N/A | ECOGRAFO | ALOKA | PROSOUND SSD-3500 SX | M13258 | PERINATOLOGIA | N/A | SEDE PRINCIPAL | ACTIVO | Equipo dado de baja | 01/04/2019 | N/A | NO DEFINIDO
5558 | EMCO3692 | ECOGRAFO | SIEMENS | ACUSON X300 | 347320/ 1345B44 | BRAQUITERAPIA(RADIOTERAPIA) | N/A | SEDE PRINCIPAL | ACTIVO | Activo | 01/04/2019 | N/A | SIEMENS
5559 | EMCO3246 | ECOGRAFO | GENERAL ELECTRIC | VOLUSON E6 | KE6 / D50976 | PERINATOLOGIA | N/A | SEDE PRINCIPAL | ACTIVO | Equipo dado de baja | 01/04/2019 | N/A | GENERAL ELECTRIC
5560 | EMCO3245 | ECOGRAFO | GENERAL ELECTRIC | VOLUSON E6 | KE6D50991 | ECOGRAFO 1 | N/A | SEDE PRINCIPAL | ACTIVO | Equipo dado de baja | 01/04/2019 | N/A | GENERAL ELECTRIC
5561 | EMCO2699 | ECOGRAFO | PHILIPS | HD7 XE | C150080725 | IMÁGENES DIAGNOSTICAS | N/A | SEDE PRINCIPAL | ACTIVO | Activo | 01/04/2019 | N/A | INGENIEROS BIOMEDICOS
5562 | EMCO3675 | ECOGRAFO | GENERAL ELECTRIC | VOLUSON E6 | KE6D59485 | CONSULTA EXTERNA CARTAGO | N/A | CARTAGO | ACTIVO | Activo | 01/04/2019 | N/A | GENERAL ELECTRIC
5563 | EMCO4208 | ECOGRAFO | TOSHIBA | APLIO i700 | 99F1872297 | ECOGRAFO 2 | N/A | SEDE PRINCIPAL | ACTIVO | Activo | 01/04/2019 | N/A | TOP MEDICAL SYSTEM
5564 | EMCO4481 | Ecografo | SAMSUNG | HS70A | S1HLM3HKC00001H | CIRENA | N/A | SEDE PRINCIPAL | ACTIVO | Activo | 01/04/2019 | N/A | ECOAMERICA GILMEDICA GARANTIA
5565 | EMCO4482 | Ecografo | SAMSUNG | HS70A | S1HLM3HKC00002J | UNIDAD DE TERAPIA INTENSIVA | N/A | SEDE PRINCIPAL | ACTIVO | Activo | 01/04/2019 | N/A | ECOAMERICA
5566 | EMCO4093 | Ecografo | SAMSUNG | HS40 | S1ASM3HK600001R | PARTOS | N/A | SEDE PRINCIPAL | ACTIVO | Activo | 01/04/2019 | N/A | ECOAMERICA
5567 | 52590300 | ECOGRAFO | SIEMENS | ACUSON X150 | 332160 | UROLOGIA | N/A | SEDE PRINCIPAL | ACTIVO | Activo | 06/11/2019 | N/A | SIEMENS
5568 | N/A | ECOGRAFO | PHILIPS | AFFINITI 30 | USD17E0515 | IMÁGENES DIAGNOSTICAS | N/A | SEDE PRINCIPAL | ACTIVO | Activo | 25/09/2019 | N/A | N/A
5569 | EMCO4638 | ECOGRAFO | SIEMENS | ACUSON P500 | 393834 | IMÁGENES DIAGNOSTICAS | N/A | SEDE PRINCIPAL | ACTIVO | Activo | 18/02/2020 | N/A | SIEMENS
5570 | EMCO5680 | Ecografo | SAMSUNG | SONOACE R7 | SOSQM3HH400002T | PERINATOLOGIA | N/A | SEDE PRINCIPAL | ACTIVO | Activo | 31/03/2022 | N/A | N/A
5571 | 130006559 - 113039277 | ECÓGRAFO | TOSHIBA | NEMIO XG SSA-580A | A1F09Y6805 | UCI ADULTO NORTE | N/A | NORTE | ACTIVO | Equipo dado de baja | 12/06/2020 | N/A | N/A | NO TIENE DOPPLER NO TIENE BATERIA
5572 | 1300021304 | ECÓGRAFO | TOSHIBA | FAMIO 8 SSA-530A | N4E055Y4178 | TALLER BIOMÉDICO NORTE | N/A | NORTE | ACTIVO | Equipo dado de baja | 12/06/2020 | N/A | N/A
5573 | 113036429 | ECOGRAFO | MINDRAY | DC-6 | MA71-0270 | UCI ADULTO NORTE | N/A | NORTE | ACTIVO | Equipo dado de baja | 20/11/2020 | N/A | N/A
5574 | EMCO5283 | ECOGRAFO | SONOSCAPE | E3 | 0726750122 | UNIDAD DE TERAPIA INTENSIVA | N/A | SEDE PRINCIPAL | ACTIVO | Activo | 08/01/2021 | N/A | ECOAMERICA
5575 | EMCO5276 | ECOGRAFO | SONOSCAPE | E3 | 0726767568 | QUIROFANO CENTRAL | N/A | SEDE PRINCIPAL | ACTIVO | Activo | 08/01/2021 | N/A | ECOAMERICA
5576 | 53679000 | ECOGRAFO | PHILIPS | HD-6 | CI54110012 | MOVILES UNIVALLE | EDIFICIO 112 - 4086 | SEDE PRINCIPAL | ACTIVO | Activo | 02/12/2021 | N/A | N/A
5577 | emco6362 | ECOGRAFO | SONOSCAPE | E2 | 0729718803 | URGENCIAS | SALA DE REANIMACIÓN | SEDE PRINCIPAL | ACTIVO | Activo | 31/10/2024 | N/A | N/A
5578 | N/A | ECOGRAFO | vinno | v5 | U0152HY033 | IMÁGENES DIAGNOSTICAS | N/A | SEDE PRINCIPAL | ACTIVO | Activo | 24/06/2024 | N/A | N/A
5579 | EMCO6325 | ECOGRAFO | GENERAL ELECTRIC | VOLUSON EXPERT 20 | F133427 | PERINATOLOGIA | N/A | SEDE PRINCIPAL | ACTIVO | Activo | 27/09/2024 | N/A | N/A
5580 | EMCO6326 | ECOGRAFO | GENERAL ELECTRIC | VOLUSON EXPERT 20 | F133428 | PERINATOLOGIA | N/A | SEDE PRINCIPAL | ACTIVO | Activo | 23/10/2024 | N/A | N/A
5581 | N/A | ECOGRAFO | SIEMENS | ACUSON X150 | 52590300 | UROLOGIA | N/A | SEDE PRINCIPAL | ACTIVO | Equipo dado de baja | 25/11/2024 | N/A | N/A
5582 | EMCO6651 | ECOGRAFO | SONOSCAPE | P20 | 985087166 | partos cartago | N/A | CARTAGO | ACTIVO | Activo | 05/12/2024 | N/A | N/A
5583 | EMCO6495 | ECOGRAFO | SONOSCAPE | E2 | 729517794 | uci cartago | N/A | CARTAGO | ACTIVO | Activo | 05/12/2024 | N/A | N/A
5584 | EMCO2717 | ELECTROBISTURI | OLYMPUS | PSD-30 | 7753239 | ENDOSCOPIA | N/A | SEDE PRINCIPAL | ACTIVO | Equipo dado de baja | 01/04/2019 | N/A | SYSMED | 2019-05-28 2019-05-28 Anterior código:303143 Anterior código:303143
5585 | EMCO1909 | ELECTROBISTURI | MEDTRONIC COVIDIEN | VALLEYLAB SURGISTAT B | A3L5520B-11 | ODONTOLOGIA | N/A | SEDE PRINCIPAL | ACTIVO | Equipo dado de baja | 01/04/2019 | N/A | INGENIEROS BIOMEDICOS
5586 | EMCO3939 | ELECTROBISTURI | COVIDIEN | FORCE FX-KIT | S6F22312AX | QUIROFANO CENTRAL | N/A | SEDE PRINCIPAL | ACTIVO | Equipo dado de baja | 01/04/2019 | N/A | INGENIEROS BIOMEDICOS SOP
5587 | EMCO3937 | ELECTROBISTURI | COVIDIEN | FORCE FX-KIT | S6F22359AX | QUIROFANO 4 | N/A | SEDE PRINCIPAL | ACTIVO | Equipo dado de baja | 01/04/2019 | N/A | SYSMED
5588 | EMCO0366 | ELECTROBISTURI | VALLEYLAB | SSE2L | L2H–18699L–20 | QUIROFANO CENTRAL | CUARTO DE EQUIPOS | SEDE PRINCIPAL | ACTIVO | Pendiente por dar de baja | 01/04/2019 | N/A | SYSMED
5589 | 805028-EMCO0287 | ELECTROBISTURI | VALLEYLAB | SSE2L | L2I–18744 L–20 | CLINICA AL ALBA | N/A | NORTE | ACTIVO | Equipo dado de baja | 01/04/2019 | N/A | INGENIEROS BIOMEDICOS SOP
5590 | EMCO1870 | ELECTROBISTURI | VALLEYLAB | Force FX-C | F6L51144A | QUIROFANO 2 OTORRINO | N/A | SEDE PRINCIPAL | ACTIVO | Equipo dado de baja | 01/04/2019 | N/A | INGENIEROS BIOMEDICOS SOP
5591 | EMCO3721 | ELECTROBISTURI | MEGADYNE | Megapower 1000 | 144488001 | sala de operaciones cartago | N/A | CARTAGO | ACTIVO | Activo | 01/04/2019 | N/A | INGENIEROS BIOMEDICOS SOP
5592 | EMCO0318 | ELECTROBISTURI | CONMED LINVATEC | EXCALIBUR PLUS | 98AGC009 | QUIROFANO 2- NEURO | N/A | SEDE PRINCIPAL | ACTIVO | Activo | 01/04/2019 | N/A | INGENIEROS BIOMEDICOS SOP | 2019-07-17 11:16:57</strong> INV.501134
5593 | EMCO0363 | ELECTROBISTURI | VALLEYLAB | SSE2L | L9A15010L20 | QUIROFANO 2 OFTALMO | N/A | SEDE PRINCIPAL | ACTIVO | Equipo dado de baja | 01/04/2019 | N/A | INGENIEROS BIOMEDICOS SOP
5594 | EMCO3720 | ELECTROBISTURI | MEGADYNE | Megapower 1000 | 144470001 | QUIROFANO CENTRAL | N/A | SEDE PRINCIPAL | ACTIVO | Activo | 01/04/2019 | N/A | INGENIEROS BIOMEDICOS SOP
5595 | SIN CODIGO | ELECTROBISTURI | MEDTRONIC COVIDIEN | VALLEYLAB FORCE 2 | F4H-44211T | QUIROFANO 1- URGENCIAS | N/A | SEDE PRINCIPAL | ACTIVO | Equipo dado de baja | 01/04/2019 | N/A | SYSMED
5596 | EMCO0336 | ELECTROBISTURI | VALLEYLAB | SSE2L | L2I18745L-201 | QUIROFANO CENTRAL | N/A | SEDE PRINCIPAL | ACTIVO | Activo | 01/04/2019 | N/A | INGENIEROS BIOMEDICOS SOP | <strong>2019-07-05 04:45:40</strong> Código de Inventario antiguo: INV805027
5597 | INV. 567489 | ELECTROBISTURI | MEDTRONIC COVIDIEN | VALLEYLAB FORCE 2 | F2L-20421-T | QUIROFANO 10 | N/A | SEDE PRINCIPAL | ACTIVO | Equipo dado de baja | 01/04/2019 | N/A | SYSMED
5598 | EMCO2809 | ELECTROBISTURI | MEDTRONIC COVIDIEN | VALLEYLAB FORCE 2 | F4H-44208T | QUIROFANO CENTRAL | N/A | SEDE PRINCIPAL | ACTIVO | Equipo dado de baja | 01/04/2019 | N/A | INGENIEROS BIOMEDICOS SOP
5599 | 401649 | ELECTROBISTURI | AESCULAP | GN300 | 1466 | QUIROFANO CENTRAL | N/A | SEDE PRINCIPAL | ACTIVO | Activo | 01/04/2019 | N/A | INGENIEROS BIOMEDICOS SOP
5600 | EMCO2197 | ELECTROBISTURI | VALLEYLAB | Force FX-C | F6L51143A | QUIROFANO CENTRAL | N/A | SEDE PRINCIPAL | ACTIVO | Equipo dado de baja | 01/04/2019 | N/A | INGENIEROS BIOMEDICOS SOP
5601 | EMCO0590 | ELECTROBISTURI | VALLEYLAB | SSE2K | B9E8710L | UROLOGIA | N/A | SEDE PRINCIPAL | ACTIVO | Equipo dado de baja | 01/04/2019 | N/A | SYSMED
5602 | SIN CODIGO | ELECTROBISTURI | MEDTRONIC COVIDIEN | VALLEYLAB FORCE 2 | F4J44364T | QUIROFANO CENTRAL | N/A | SEDE PRINCIPAL | ACTIVO | Equipo dado de baja | 01/04/2019 | N/A | INGENIEROS BIOMEDICOS SOP
5603 | SIN CODIGO | ELECTROBISTURI | MEDTRONIC COVIDIEN | VALLEYLAB FORCE GSU | G2B462C | QUIROFANO 2- NEURO | N/A | SEDE PRINCIPAL | ACTIVO | Pendiente por dar de baja | 01/04/2019 | N/A | NO DEFINIDO
5604 | N/A | ELECTROBISTURI | ERBE BIO | VIO300D | 11338353 | QUIROFANO CENTRAL | N/A | SEDE PRINCIPAL | ACTIVO | Activo | 01/04/2019 | N/A | JOMEDICAL
5605 | EMCO4437 | ELECTROBISTURI | WEM | SS-501 SX | CAC0002864 | QUIROFANO CENTRAL | N/A | SEDE PRINCIPAL | ACTIVO | Activo | 20/06/2019 | N/A | INGENIEROS BIOMEDICOS | <strong>2019-06-20 05:08:18</strong> El periodo de garantía va desde el 4 de Junio del 2019 Hasta el 4 de Junio del 2020 <strong>2019-06-20 03:03:27</strong> Próximos mantenimientos preventivos: - 2/12/2019 - 4/05/2020
5606 | EMCO4438 | ELECTROBISTURI | WEM | SS-501 SX | CAC0002863 | QUIROFANO CENTRAL | N/A | SEDE PRINCIPAL | ACTIVO | Activo | 20/06/2019 | N/A | INGENIEROS BIOMEDICOS | <strong>2019-06-20 05:08:04</strong> El periodo de garantía va desde el 4 de Junio del 2019 Hasta el 4 de Junio del 2020 <strong>2019-06-20 03:09:23</strong> Próximos mantenimientos preventivos: - 2/12/2019 - 4/05/2020
5607 | EMCO0281 | ELECTROBISTURI | VALLEYLAB | SSE2L | L2I18746L-20 | QUIROFANO 10 | N/A | SEDE PRINCIPAL | ACTIVO | Equipo dado de baja | 04/07/2019 | N/A | INGENIEROS BIOMEDICOS
5608 | N/A | ELECTROBISTURI | MEDTRONIC COVIDIEN | Valleylab Ls10 | L17B0137gX | sala de operaciones cartago | N/A | CARTAGO | ACTIVO | Activo | 04/07/2019 | N/A | MEDTRONIC CONTRATO
5609 | N/A | ELECTROBISTURI | MEDTRONIC COVIDIEN | VALLEYLAB LS10 | L17B0170GX | QUIROFANO CENTRAL | N/A | SEDE PRINCIPAL | ACTIVO | Activo | 12/07/2019 | N/A | MEDTRONIC CONTRATO
5610 | N/A | ELECTROBISTURI | AQUAMANTYS | 40-4021 | TL200-1325 | QUIROFANO NEURO | N/A | SEDE PRINCIPAL | ACTIVO | Activo | 19/07/2019 | N/A | MEDTRONIC CONTRATO
5611 | EMCO0217 | ELECTROBISTURI | AESCULAP | GN300 | 1514 | QUIROFANO NEURO | N/A | SEDE PRINCIPAL | ACTIVO | Equipo dado de baja | 19/07/2019 | N/A | INGENIEROS BIOMEDICOS
5612 | EMCO0322 | ELECTROBISTURI | VALLEYLAB | SSE2L | L9A15009L-20 | QUIROFANO 1-OTORRINO | N/A | SEDE PRINCIPAL | ACTIVO | Equipo dado de baja | 19/07/2019 | N/A | INGENIEROS BIOMEDICOS
5613 | N/A | ELECTROBISTURI | OLYMPUS | UES40 SURGMASTER | 7036044 | QUIROFANO QUEMADOS | N/A | SEDE PRINCIPAL | ACTIVO | Equipo dado de baja | 21/07/2019 | N/A | SYSMED
5614 | N/A | ELECTROBISTURI | MEDTRONIC COVIDIEN | VALLEYLAB FORCE 1C | Z5E4322B | QUIROFANO 7 | N/A | SEDE PRINCIPAL | ACTIVO | Pendiente por dar de baja | 23/07/2019 | N/A | SYSMED
5615 | N/A | ELECTROBISTURI | VALLEYLAB | SSE2L | L2G-18623L-20 | QUIROFANO CENTRAL | N/A | SEDE PRINCIPAL | ACTIVO | Equipo dado de baja | 16/09/2019 | N/A | N/A
5616 | N/A | ELECTROBISTURI | CODMAN | CMC III | HP2330A | MANTENIMIENTO | N/A | SEDE PRINCIPAL | ACTIVO | Equipo dado de baja | 25/11/2019 | N/A | SYSMED
5617 | EMCO2198 | ELECTROBISTURI | VALLEYLAB | Force FX | F6L51141A | MANTENIMIENTO | N/A | SEDE PRINCIPAL | ACTIVO | Equipo dado de baja | 25/11/2019 | N/A | N/A
5618 | EMCO4665 | ELECTROBISTURI | WEM | SS-501SX | CAC0003143 | HEMODINAMIA | N/A | SEDE PRINCIPAL | ACTIVO | Activo | 29/01/2020 | N/A | INGENIEROS BIOMEDICOS
5619 | 130010089 | ELECTROBISTURÍ | MAGNA | MAGNATEK ESU-400 | HMA4000000000015 | TALLER BIOMÉDICO NORTE | N/A | NORTE | ACTIVO | Equipo dado de baja | 11/05/2020 | N/A | N/A | EQUIPO REQUIERE DE LÁPIZ, PLACA PACIENTE Y PEDALES
5620 | 130011570 | ELECTROBISTURÍ | MAGNA | MAGNATEK ESU-400 | HMA4000000000016 | TALLER BIOMÉDICO NORTE | N/A | NORTE | ACTIVO | Equipo dado de baja | 11/05/2020 | N/A | N/A | EQUIPO REQUIERE DE LÁPIZ, PLACA PACIENTE Y PEDALES
5621 | 130011305 | ELECTROBISTURÍ | ALSA | EXCELL NHP 250/D | 280N-01/10 | TALLER BIOMÉDICO NORTE | N/A | NORTE | ACTIVO | Equipo dado de baja | 11/05/2020 | N/A | N/A | EQUIPO REQUIERE DE LÁPIZ, PLACA PACIENTE Y PEDALES
5622 | 130011320 | ELECTROBISTURÍ | ALSA | EXCELL NHP 250/D | N/A | TALLER BIOMÉDICO NORTE | N/A | NORTE | ACTIVO | Equipo dado de baja | 11/05/2020 | N/A | N/A | EQUIPO REQUIERE DE LÁPIZ, PLACA PACIENTE Y PEDALES
5623 | N/A | ELECTROBISTURI | OLYMPUS | PSD-20 | 7902605 | TALLER BIOMÉDICO NORTE | N/A | NORTE | ACTIVO | Equipo dado de baja | 11/05/2020 | N/A | N/A | TIENE PEDAL MONOPOLAR. NO TIENE ACCESORIOS. PENDIENTE VERIFICACIÓN EQUIPO SE ENCUENTRA EN EL SÓTANO REGISTRO SANITARIO VENCIDO INVIMA 2009EBC-0004167 FECHA 2019-07-23
5624 | EMCO4762 | ELECTROBISTURI | LED SPA | SURTRON 120 | 3630238404 | ONCOLOGIA CONSULTA EXTERNA | SALA DE PROCEDIMIENTOS ONCOLOGIA | SEDE PRINCIPAL | ACTIVO | Activo | 21/07/2020 | N/A | INGENIEROS BIOMEDICOS
5625 | EMCO4877 | ELECTROBISTURI | STORZ | AUTOCON III 400 | 40102979 | QUIROFANO CENTRAL | CUARTO DE EQUIPOS | SEDE PRINCIPAL | ACTIVO | Activo | 24/07/2020 | N/A | INGENIEROS BIOMEDICOS
5626 | EMCO4881 | ELECTROBISTURI | WEM | SS-501 SX | CAD0003392 | QUIROFANO 3 (CARDIOLOGIA) | N/A | SEDE PRINCIPAL | ACTIVO | Activo | 25/08/2020 | N/A | INGENIEROS BIOMEDICOS SOP
5627 | N/A | ELECTROBISTURI | WEM | SS-501 SX | CAE0003809 | QUIROFANO CENTRAL | N/A | SEDE PRINCIPAL | ACTIVO | Activo | 26/01/2021 | N/A | MEDTRONIC GARANTIA
5628 | N/A | ELECTROBISTURI | WEM | SS-501 SX | CAE0003810 | QUIROFANO CENTRAL | N/A | SEDE PRINCIPAL | ACTIVO | Activo | 26/01/2021 | N/A | MEDTRONIC GARANTIA
5629 | N/A | ELECTROBISTURI | WEM | SS-501 SX | CAE0003811 | QUIROFANO CENTRAL | N/A | SEDE PRINCIPAL | ACTIVO | Activo | 26/01/2021 | N/A | MEDTRONIC GARANTIA
5630 | N/A | ELECTROBISTURI | WEM | SS-501 SX | CAE0003812 | QUIROFANO CENTRAL | N/A | SEDE PRINCIPAL | ACTIVO | Activo | 26/01/2021 | N/A | MEDTRONIC GARANTIA
5631 | N/A | ELECTROBISTURI | ERBE BIO | VIO300D | 11514775 | QUIROFANO CENTRAL | QUIROFANO CENTRAL - QUIROFANO 2 | SEDE PRINCIPAL | ACTIVO | Activo | 10/06/2022 | N/A | N/A
5632 | N/A | ELECTROBISTURI | ERBE BIO | VIO300D | 11514776 | QUIROFANO CENTRAL | N/A | SEDE PRINCIPAL | ACTIVO | Activo | 10/06/2022 | N/A | N/A
5633 | N/A | ELECTROBISTURI | COVIDIEN | FORCE TRIAD | T4D40490EX | QUIROFANO CENTRAL | N/A | SEDE PRINCIPAL | ACTIVO | Activo | 10/04/2023 | N/A | INGENIEROS BIOMEDICOS SOP | EQUIPO INGRESA EN CONTINGENCIA
5634 | EMCO6235 | ELECTROBISTURI | WEM | SS-501 SX | CAE0007653 | HEMODINAMIA | N/A | SEDE PRINCIPAL | ACTIVO | Activo | 23/01/2024 | N/A | N/A
5635 | N/A | ELECTROBISTURI | ERBE BIO | VIO300D | 11530458 | ODONTOLOGIA | N/A | SEDE PRINCIPAL | ACTIVO | Activo | 23/01/2024 | N/A | N/A
5636 | N/A | ELECTROBISTURI | ERBE BIO | VIO300D | 11517948 | ODONTOLOGIA | N/A | SEDE PRINCIPAL | ACTIVO | Activo | 23/01/2024 | N/A | N/A
5637 | N/A | ELECTROBISTURI | COVIDIEN | FORCE TRIAD | T0I18389E | QUIROFANO CENTRAL | N/A | SEDE PRINCIPAL | ACTIVO | Activo | 13/09/2024 | N/A | N/A
5638 | N/A | ELECTROBISTURI DE ABLACION | MEDTRONIC | CARDIOBLATE | CSA1109061 | TALLER BIOMÉDICO NORTE | N/A | NORTE | ACTIVO | Equipo dado de baja | 26/01/2021 | N/A | N/A
5639 | EMCO3549 | ELECTROCARDIOGRAFO | MEDIANA | YM412i | MD052120401742 | CIRENA | N/A | SEDE PRINCIPAL | ACTIVO | Activo | 01/04/2019 | N/A | INGENIEROS BIOMEDICOS
5640 | EMCO1924 | ELECTROCARDIOGRAFO | FUKUDA | CARDISUNY C120 | 06101729 | HOSPITALIZACIÓN CIRUGÍA | SALA CIRUGIA MUJERES | SEDE PRINCIPAL | ACTIVO | Activo | 01/04/2019 | N/A | INGENIEROS BIOMEDICOS
5641 | EMCO0980 | ELECTROCARDIOGRAFO | FUKUDA | CARDISUNY C120 | 0611730 | HOSPITALIZACIÓN CIRUGÍA | SALA ORTOPEDIA GERIÁTRICA | SEDE PRINCIPAL | ACTIVO | Activo | 01/04/2019 | N/A | INGENIEROS BIOMEDICOS
5642 | EMCO3777 | ELECTROCARDIOGRAFO | BIOLIGHT | E70 | E025E000715 | URGENCIAS | PEDIATRÍA URGENCIAS | SEDE PRINCIPAL | ACTIVO | Activo | 01/04/2019 | N/A | INGENIEROS BIOMEDICOS | 2019-08-28 09:21:56 dISPLAY ROTO
5643 | EMCO0051/K00321 | ELECTROCARDIOGRAFO | FUKUDA | CARDISUNY C120 | 06101731 | PEDIATRIA GENERAL | N/A | SEDE PRINCIPAL | ACTIVO | Activo | 01/04/2019 | N/A | INGENIEROS BIOMEDICOS
5644 | EMCO3934 | ELECTROCARDIOGRAFO | SCHILLER | CARDIOVIT AT-1 | 19083739 | QUIROFANO CENTRAL | N/A | SEDE PRINCIPAL | ACTIVO | Activo | 01/04/2019 | N/A | INGENIEROS BIOMEDICOS SOP
5645 | EMCO2547 | ELECTROCARDIOGRAFO | HEWLETT PACKARD | PAGEWRITER 100 M1772A | CNB2909183 | URGENCIAS | SALA DE OBSERVACION CRITICO (MIU) | SEDE PRINCIPAL | ACTIVO | Equipo dado de baja | 01/04/2019 | N/A | INGENIEROS BIOMEDICOS
5646 | EMCO4127 | ELECTROCARDIOGRAFO | GENERAL ELECTRIC | MAC 600 | SPY17450091PA | SALUD MENTAL | N/A | SEDE PRINCIPAL | ACTIVO | Activo | 01/04/2019 | N/A | INGENIEROS BIOMEDICOS
5647 | EMCO3759 | ELECTROCARDIOGRAFO | BIOLIGHT | E70 | E025E000714 | UCI 2 | N/A | SEDE PRINCIPAL | ACTIVO | Equipo dado de baja | 01/04/2019 | N/A | INGENIEROS BIOMEDICOS
5648 | EMCO0635 | ELECTROCARDIOGRAFO | HEWLETT PACKARD | M1772A | CNB2908647 | UCIN | N/A | SEDE PRINCIPAL | ACTIVO | Equipo dado de baja | 01/04/2019 | N/A | INGENIEROS BIOMEDICOS
5649 | EMCO0136 | ELECTROCARDIOGRAFO | HEWLETT PACKARD | M1772A | CNB2908651 | UCI 4 | N/A | SEDE PRINCIPAL | ACTIVO | Equipo dado de baja | 01/04/2019 | N/A | INGENIEROS BIOMEDICOS
5650 | EMCO0637 | ELECTROCARDIOGRAFO | HEWLETT PACKARD | PAGEWRITER 100 M1772A | CNB2909184 | UCI CARDIOVASCULAR I | N/A | SEDE PRINCIPAL | ACTIVO | Equipo dado de baja | 01/04/2019 | N/A | INGENIEROS BIOMEDICOS
5651 | EMCO4116 | ELECTROCARDIOGRAFO | GENERAL ELECTRIC | MAC 600 | SPY17450050PA | URGENCIAS | SALA DE OBSERVACION CRITICO (MIU) | SEDE PRINCIPAL | ACTIVO | Equipo dado de baja | 01/04/2019 | N/A | INGENIEROS BIOMEDICOS | 2019-10-04 09:14:23 TIENE ACTA DE ENTREGA DEL 18 DE JUNIO DE 2018
5652 | EMCO4117 | ELECTROCARDIOGRAFO | GENERAL ELECTRIC | MAC 600 | SPY17440049PA | URGENCIAS | N/A | SEDE PRINCIPAL | ACTIVO | Equipo dado de baja | 01/04/2019 | N/A | INGENIEROS BIOMEDICOS | 2019-10-04 09:11:56 TIENE ACTA DE ENTREGA DEL 13 DE JULIO DE 2018 2019-09-14 02:17:53 FILTRTO CONSULTORIOS PISO 3 - SEPT 9 2019
5653 | EMCO4119 | ELECTROCARDIOGRAFO | GENERAL ELECTRIC | MAC 600 | SPY17450039PA | HOSPITALIZACIÓN CIRUGÍA | SALA NEUROCIRUGIA | SEDE PRINCIPAL | ACTIVO | Activo | 01/04/2019 | N/A | INGENIEROS BIOMEDICOS
5654 | EMCO4118 | ELECTROCARDIOGRAFO | GENERAL ELECTRIC | MAC 600 | SPY17450025PA | UCI 3 | N/A | SEDE PRINCIPAL | ACTIVO | Activo | 01/04/2019 | N/A | INGENIEROS BIOMEDICOS | 2019-09-09 02:01:12 En el cronograma de mantenimiento preventivo del año 2019 el equipo registraba en cipaf
5655 | EMCO4120 | ELECTROCARDIOGRAFO | GENERAL ELECTRIC | MAC 600 | SPY17410087PA | HOSPITALIZACIÓN CIRUGÍA | SALA ORTOPEDIA GERIÁTRICA | SEDE PRINCIPAL | ACTIVO | Activo | 01/04/2019 | N/A | INGENIEROS BIOMEDICOS
5656 | EMCO4121 | ELECTROCARDIOGRAFO | GENERAL ELECTRIC | MAC 600 | SPY71410108PA | URGENCIAS | N/A | SEDE PRINCIPAL | ACTIVO | Activo | 01/04/2019 | N/A | INGENIEROS BIOMEDICOS
5657 | EMCO4122 | ELECTROCARDIOGRAFO | GENERAL ELECTRIC | MAC 600 | SPY17440046PA | UCI TRANSPLANTE | N/A | SEDE PRINCIPAL | ACTIVO | Activo | 01/04/2019 | N/A | INGENIEROS BIOMEDICOS
5658 | EMCO4476 | ELECTROCARDIOGRAFO | GENERAL ELECTRIC | MAC 600 | SS519150052PA | HEMATO - ONCOLOGÍA | HEMATO ADULTO | NORTE | ACTIVO | Activo | 09/07/2019 | N/A | INGENIEROS BIOMEDICOS | 2019-07-29 06:13:34 EQUIPO NUEVO
5659 | 303058 | ELECTROCARDIOGRAFO | FUKUDA | CARDISUNY C120 | 06101728 | HOSPITALIZACIÓN CIRUGÍA | N/A | SEDE PRINCIPAL | ACTIVO | Activo | 16/07/2019 | N/A | INGENIEROS BIOMEDICOS
5660 | EMCO4554 | ELECTROCARDIOGRAFO | EDAN | SE-3 | 360250-M19412600040 | TRIAGE | N/A | SEDE PRINCIPAL | ACTIVO | Activo | 16/09/2019 | N/A | INGENIEROS BIOMEDICOS | URGENCIAS-FILTRO ÁREA NUEVA
5661 | EMCO2167 | ELECTROCARDIOGRAFO | FUKUDA | CARDISUNY A1000 | 06006296 | UNIDAD DE QUEMADOS | N/A | SEDE PRINCIPAL | ACTIVO | Activo | 19/12/2019 | N/A | INGENIEROS BIOMEDICOS
5662 | EMCO4757 | ELECTROCARDIOGRAFO | MINDRAY | BENEHEART R3 | FK-9B020794 | HEMODINAMIA | N/A | SEDE PRINCIPAL | ACTIVO | Activo | 29/01/2020 | N/A | INGENIEROS BIOMEDICOS
5663 | 72467 | ELECTROCARDIOGRAFO | SCHILLER | CARDIOVIT AT-1 | 19074292 | QUIROFANO SEDE NORTE | N/A | NORTE | ACTIVO | Equipo dado de baja | 21/04/2020 | N/A | N/A
5664 | 130010766-A2016 | ELECTROCARDIOGRAFO | CAREWELL | ECG-1103 | 103L09700906E12 | UCI ADULTO NORTE | N/A | NORTE | ACTIVO | Equipo dado de baja | 21/04/2020 | N/A | N/A
5665 | 70744 | ELECTROCARDIOGRAFO | MINDRAY | DECG-06A | CQ-79000177 | HOSPITALIZACIÓN 4 NORTE | N/A | NORTE | ACTIVO | Equipo dado de baja | 21/04/2020 | N/A | N/A
5666 | 63410 | ELECTROCARDIOGRAFO | CAREWELL | ECG-1103 | 103l09700914E12 | UCIN NORTE | N/A | NORTE | ACTIVO | Equipo dado de baja | 28/04/2020 | N/A | N/A
5667 | SYSMED 505 | ELECTROCARDIOGRAFO | SCHILLER | CARDIOVIT AT-1 | N/A | QUIROFANO SEDE NORTE | RECUPERACIÓN | NORTE | ACTIVO | Equipo dado de baja | 17/11/2020 | N/A | N/A
5668 | EMCO5684 | ELECTROCARDIOGRAFO | MINDRAY | BENEHEART R12 | FN-19030177 | HOSPITALIZACIÓN TRASPLANTE | N/A | SEDE PRINCIPAL | ACTIVO | Activo | 28/04/2022 | N/A | INGENIEROS BIOMEDICOS
5669 | EMCO5742 | ELECTROCARDIOGRAFO | GENERAL ELECTRIC | MAC 600 | SS520230168PA | UNIDAD DE QUEMADOS | N/A | SEDE PRINCIPAL | ACTIVO | Activo | 15/12/2022 | N/A | N/A
5670 | EMCO5737 | ELECTROCARDIOGRAFO | GENERAL ELECTRIC | MAC 600 | SS520430035PA | UCI | N/A | SEDE PRINCIPAL | ACTIVO | Activo | 15/12/2022 | N/A | N/A
5671 | EMCO5738 | ELECTROCARDIOGRAFO | GENERAL ELECTRIC | MAC 600 | SS520300080PA | CUIDADO CRITICO QUIRURGICO | N/A | SEDE PRINCIPAL | ACTIVO | Activo | 15/12/2022 | N/A | N/A
5672 | EMCO5739 | ELECTROCARDIOGRAFO | GENERAL ELECTRIC | MAC 600 | SS520430042PA | UCI 5 | N/A | SEDE PRINCIPAL | ACTIVO | Activo | 15/12/2022 | N/A | N/A
5673 | EMCO5740 | ELECTROCARDIOGRAFO | GENERAL ELECTRIC | MAC 600 | SS520430061PA | UCI 2 | N/A | SEDE PRINCIPAL | ACTIVO | Activo | 15/12/2022 | N/A | N/A
5674 | EMCO5741 | ELECTROCARDIOGRAFO | GENERAL ELECTRIC | MAC 600 | SS520430066PA | UCI | N/A | SEDE PRINCIPAL | ACTIVO | Activo | 15/12/2022 | N/A | N/A
5675 | ecomo3728 | ELECTROCARDIOGRAFO | MINDRAY | BENEHEART R12 | FN-3A045333 | HEMODINAMIA | N/A | SEDE PRINCIPAL | ACTIVO | Activo | 23/01/2024 | N/A | N/A
5676 | EMCO6287 | ELECTROCARDIOGRAFO | EDAN | SE-3 | 360250-M23910240018 | OFICINA JEFE GINECOLOGIA | N/A | SEDE PRINCIPAL | ACTIVO | Activo | 08/08/2024 | N/A | N/A
5677 | EMCO6491 | ELECTROCARDIOGRAFO | EDAN | SE-601C | 360251-M23C10620008 | URGENCIAS CARTAGO | N/A | CARTAGO | ACTIVO | Activo | 29/08/2024 | N/A | N/A
5678 | EMCO6513 | ELECTROCARDIOGRAFO | EDAN | SE-601C | 360251-M20212260006 | sala de operaciones cartago | recuperación quirofano | CARTAGO | ACTIVO | Activo | 29/08/2024 | N/A | N/A
5679 | N/A | ELECTROCARDIOGRAFO | EDAN | SE-601C | 360251-M20212260011 | BODEGA CARTAGO | N/A | CARTAGO | ACTIVO | Pendiente por entregar | 29/08/2024 | N/A | N/A
5680 | EMCO6490 | ELECTROCARDIOGRAFO | EDAN | SE-601C | 360251-M24204780003 | URGENCIAS CARTAGO | CRITICO URGENCIAS | CARTAGO | ACTIVO | Activo | 25/09/2024 | N/A | N/A
5681 | EQUIPO HUV 038 | ELECTROCARDIOGRAFO | EDAN | SE-601C | 360251-M24204780004 | HOSPITALIZACION 2 CARTAGO | N/A | CARTAGO | ACTIVO | Activo | 07/10/2024 | N/A | N/A
5682 | EQUIPO-HUV-184 | ELECTROCARDIOGRAFO | EDAN | SE-3 | 360250-M23910240112 | GINECOLOGIA CARTAGO | N/A | CARTAGO | ACTIVO | Activo | 11/10/2024 | N/A | N/A
5683 | EMCO0064 | ELECTROCAUTERIO | ELLMAN | SURGITRON F.F.P.F EMC | 0001500 | DERMATOLOGIA | N/A | SEDE PRINCIPAL | ACTIVO | Activo | 01/04/2019 | N/A | INGENIEROS BIOMEDICOS
5684 | EMCO6052 | ELECTROCAUTERIO | ELLMAN | SURGITRON 4.0 DUAL RF 120 IEC | 2480220 - 7077 | DERMATOLOGIA | N/A | SEDE PRINCIPAL | ACTIVO | Activo | 01/04/2019 | N/A | INGENIEROS BIOMEDICOS
5685 | EMCO1714 | ELECTROCAUTERIO | ELLMAN | SURGITRON F.F.P.F EMC | 160690 | SALA DE PROCEDIMIENTOS ONCOLOGIA | N/A | SEDE PRINCIPAL | ACTIVO | Equipo dado de baja | 18/07/2019 | N/A | SYSMED
5686 | EMCO5594 | ELECTROCAUTERIO | ELLMAN | SURGITRON DUAL S5 | 912000578 | DERMATOLOGIA | N/A | SEDE PRINCIPAL | ACTIVO | Activo | 11/11/2021 | N/A | N/A
5687 | EMCO6644 | ELECTROCAUTERIO | BOVIE | A952 | BBP4G22025 | sala de operaciones cartago | N/A | CARTAGO | ACTIVO | Activo | 07/10/2024 | N/A | N/A
5688 | N/A | ELECTROENCEFALOGRAFO | VIASYS | NICOLETONE EEG SYSTEM | U32-07510598 | IMÁGENES DIAGNOSTICAS | N/A | SEDE PRINCIPAL | ACTIVO | Fuera de servicio | 04/10/2019 | N/A | INSTRUMENTACION S.A | TIENE ACTA DE ENTREGA DEL 18 DE OCTUBRE DE 2018
5689 | N/A | ELECTROENCEFALÓGRAFO | NIHON KOHDEN | EEG-1200J | 00323 | N/R NORTE | N/A | NORTE | ACTIVO | Activo | 15/04/2021 | N/A | N/A | EQUIPO PROPIEDAD DE CARLOS RONALD TOLOSA GAVIRIA, DISPUESTO PARA ESTUDIOS EN LA SEDE NORTE
5690 | N/A | ELECTROENCEFALÓGRAFO | NIHON KOHDEN | EEG-1200J | 00332 | N/R NORTE | N/A | NORTE | ACTIVO | Activo | 15/04/2021 | N/A | N/A
5691 | SIN CODIGO | ELECTROESTIMULADOR | CHATTANOGA GROUP INC. | NR | A350403 | FISIOTERAPIA | N/A | SEDE PRINCIPAL | ACTIVO | Activo | 01/04/2019 | N/A | INGENIEROS BIOMEDICOS
5692 | SIN CODIGO | ELECTROESTIMULADOR | CHATTANOGA | NR | A349582 | FISIOTERAPIA | N/A | SEDE PRINCIPAL | ACTIVO | Activo | 01/04/2019 | N/A | INGENIEROS BIOMEDICOS
5693 | HUV208769 | ELECTROESTIMULADOR | CHATTANOGA | NR | A349577 | FISIOTERAPIA | N/A | SEDE PRINCIPAL | ACTIVO | Activo | 01/04/2019 | N/A | INGENIEROS BIOMEDICOS
5694 | EMCO6342 | ELECTROESTIMULADOR | NEUROTRAC | MYO PLUS PRO2 | 002254 | FISIOTERAPIA | N/A | SEDE PRINCIPAL | ACTIVO | Activo | 29/10/2024 | N/A | N/A
5695 | N/A | Electrometro | STANDARD IMAGING | CDX-2000B | J053503 | BRAQUITERAPIA(RADIOTERAPIA) | N/A | SEDE PRINCIPAL | ACTIVO | Activo | 09/08/2023 | N/A | N/A
5696 | EMCO5542-4 | electrometro | STANDARD IMAGING | MAX 4000 PLUS | J201834 | BRAQUITERAPIA(RADIOTERAPIA) | N/A | SEDE PRINCIPAL | ACTIVO | Activo | 09/08/2023 | N/A | N/A
5697 | EMCO0798 | electrometro | PTW FREIBURG UNIDOS E | T10010 | 000337 | RADIOTERAPIA | ACELERADOR LINEAL | SEDE PRINCIPAL | ACTIVO | Activo | 09/08/2023 | N/A | N/A
5698 | N/A | ELECTROMETRO | PTW FREIBURG TANDEM | T10015 | 050384 | RADIOTERAPIA | ACELERADOR LINEAL | SEDE PRINCIPAL | ACTIVO | Activo | 09/08/2023 | N/A | N/A
5699 | EMCO1313 | ELECTROMIOGRAFO | CADWELL | SIERRA WAVE | 0512WV000944 | ELECTRODIAGNÓSTICO | N/A | SEDE PRINCIPAL | ACTIVO | Activo | 01/04/2019 | N/A | INGENIEROS BIOMEDICOS
5700 | EMCO0453 | ELECTROMIOGRAFO | CADWELL | SIERRA II | 05125W002632 | ELECTRODIAGNÓSTICO | N/A | SEDE PRINCIPAL | ACTIVO | Pendiente por dar de baja | 01/04/2019 | N/A | INGENIEROS BIOMEDICOS
5701 | EMCO2854 | ELECTROMIOGRAFO | MIOTEC | MIOTOOL 400 | 203 | ELECTRODIAGNÓSTICO | N/A | SEDE PRINCIPAL | ACTIVO | Activo | 01/04/2019 | N/A | INGENIEROS BIOMEDICOS
5702 | EMCO6354 | ELECTROMIOGRAFO | CADWELL | SIERRA SUMMIT | 19027206AC0824042 | MEDICINA FISICA Y REHABILITACION | ELECTROMIOGRAFIA | SEDE PRINCIPAL | ACTIVO | Activo | 18/11/2024 | N/A | N/A
5703 | EMCO6353 | ELECTROMIOGRAFO | CADWELL | SIERRA SUMMIT | 19027206AC0824043 | MEDICINA FISICA Y REHABILITACION | ELECTROMIOGRAFIA | SEDE PRINCIPAL | ACTIVO | Activo | 19/11/2024 | N/A | N/A
5704 | SIN CODIGO | ELIPTICA | SPORTOP | E5000 | 001 | ACONDICIONAMIENTO FISICO | N/A | SEDE PRINCIPAL | ACTIVO | Equipo dado de baja | 01/04/2019 | N/A | INGENIEROS BIOMEDICOS
5705 | SIN CODIGO | ELIPTICA | SPORTOP | E5000 | 002 | ACONDICIONAMIENTO FISICO | N/A | SEDE PRINCIPAL | ACTIVO | Fuera de servicio | 01/04/2019 | N/A | INGENIEROS BIOMEDICOS
5706 | SIN CODIGO | ELIPTICA | SPORTOP | NR | SIN SERIAL | FISIOTERAPIA | N/A | SEDE PRINCIPAL | INACTIVO | Equipo dado de baja | 01/04/2019 | N/A | N/A | 2019-07-22 10:17:27 EL EQUIPO NO SE ENCONTRÓ AL MOMENTO DE VERIFICAR EL INVENTARIO EN JUNIO DE 2019
5707 | SIN CODIGO | ELIPTICA | SPORTOP | NR | SIN SERIAL | FISIOTERAPIA | N/A | SEDE PRINCIPAL | INACTIVO | Equipo dado de baja | 01/04/2019 | N/A | N/A | 2019-07-22 10:21:40 EL EQUIPO NO SE ENCONTRÓ AL MOMENTO DE VERIFICAR EL INVENTARIO EN JUNIO DE 2019
5708 | EMCO6430 | ELIPTICA | SHUA | SH-E800 | N/A | ACONDICIONAMIENTO FISICO | N/A | SEDE PRINCIPAL | ACTIVO | Activo | 02/01/2025 | N/A | N/A
5709 | EMCO6429 | ELIPTICA | SHUA | SH-E800 | N/A | ACONDICIONAMIENTO FISICO | N/A | SEDE PRINCIPAL | ACTIVO | Activo | 02/01/2025 | N/A | N/A
5710 | EMCO6428 | ELIPTICA | SHUA | SH-E800 | N/A | ACONDICIONAMIENTO FISICO | N/A | SEDE PRINCIPAL | ACTIVO | Activo | 02/01/2025 | N/A | N/A
5711 | EMCO6686 | ELIPTICA | SPORTFITNESS | LONDRES 7.8 | N/A | MEDICINA FISICA Y REHABILITACIÓN CARTAGO | N/A | CARTAGO | ACTIVO | Activo | 11/02/2025 | N/A | N/A
5712 | HUV208774 | EMS | BIOMEDICAL LIFE SYSTEMS | 2000 | E85940/2004K | FISIOTERAPIA | N/A | SEDE PRINCIPAL | ACTIVO | Activo | 01/04/2019 | N/A | INGENIEROS BIOMEDICOS
5713 | HUV208772 | EMS | BIOMEDICAL LIFE SYSTEMS | 2000 | E85948/2004K | FISIOTERAPIA | N/A | SEDE PRINCIPAL | ACTIVO | Activo | 01/04/2019 | N/A | INGENIEROS BIOMEDICOS
5714 | HUV208773 | EMS | BIOMEDICAL LIFE SYSTEMS | EMS 2000 | E85944/2004K | FISIOTERAPIA | N/A | SEDE PRINCIPAL | ACTIVO | Activo | 01/04/2019 | N/A | INGENIEROS BIOMEDICOS
5715 | N/A | EMS | BIOMEDICAL LIFE SYSTEMS | EMS 2000 | E85926/2004K | FISIOTERAPIA | N/A | SEDE PRINCIPAL | ACTIVO | Activo | 17/07/2019 | N/A | INGENIEROS BIOMEDICOS
5716 | HUV208771 | EMS | BIOMEDICAL LIFE SYSTEMS | EMS 2000 | E85947/2004K | FISIOTERAPIA | N/A | SEDE PRINCIPAL | ACTIVO | Activo | 17/07/2019 | N/A | INGENIEROS BIOMEDICOS
5717 | EMCO3880 | ENFRIADOR | EME | RBL65 | RVL6515936 | BANCO DE LECHE HUMANA | N/A | SEDE PRINCIPAL | ACTIVO | Activo | 01/04/2019 | N/A | INGENIEROS BIOMEDICOS
5718 | DUP1755087825 | Equipo 1 | N/A | N/A | N/A | ACONDICIONAMIENTO FISICO | TOMA DE MUESTRAS SANGUÍNEAS. | SEDE PRINCIPAL | ACTIVO | Activo | 13/08/2025 | N/A | N/A
5719 | N/A | EQUIPO ALARA PRUEBA BUSQUEDA | ALARA MEDICAL | ALARA MODEL X1 | ALARA-SERIAL-20250811100544 | ACONDICIONAMIENTO FISICO | TOMA DE MUESTRAS SANGUÍNEAS. | SEDE PRINCIPAL | ACTIVO | Activo | 11/08/2025 | N/A | N/A
5720 | N/A | EQUIPO DE AFERESIS | TERUMO BTC | SPECTRA OPTIA | LPN 777378-008 | BANCO DE SANGRE | N/A | SEDE PRINCIPAL | ACTIVO | Equipo dado de baja | 15/10/2019 | N/A | N/A
5721 | N/A | EQUIPO DE AFERESIS | TERUMO BTC | SPECTRA OPTIA | 1P07786 | BANCO DE SANGRE | DONANTES AFERESIS | SEDE PRINCIPAL | ACTIVO | Activo | 25/07/2022 | N/A | N/A
5722 | EMCO5521 | EQUIPO DE ALTO FLUJO | Fisher & paykel | AIRVO 2 | 210218248201 | UNIDAD DE TERAPIA INTENSIVA | N/A | SEDE PRINCIPAL | ACTIVO | Activo | 13/07/2021 | N/A | INGENIEROS BIOMEDICOS
5723 | EMCO5522 | EQUIPO DE ALTO FLUJO | Fisher & paykel | AIRVO 2 | 210218248202 | UNIDAD DE TERAPIA INTENSIVA | N/A | SEDE PRINCIPAL | ACTIVO | Activo | 14/07/2021 | N/A | INGENIEROS BIOMEDICOS
5724 | EMCO5523 | EQUIPO DE ALTO FLUJO | Fisher & paykel | AIRVO 2 | 210218248203 | UNIDAD DE TERAPIA INTENSIVA | N/A | SEDE PRINCIPAL | ACTIVO | Activo | 14/07/2021 | N/A | INGENIEROS BIOMEDICOS
5725 | EMCO5524 | EQUIPO DE ALTO FLUJO | Fisher & paykel | AIRVO 2 | 210218248204 | UNIDAD DE TERAPIA INTENSIVA | N/A | SEDE PRINCIPAL | ACTIVO | Activo | 14/07/2021 | N/A | INGENIEROS BIOMEDICOS
5726 | EMCO1793 | EQUIPO DE BIOMETRIA | ALCON | OCUSCAN RXP | 0502756401X | OFTALMOLOGIA | N/A | SEDE PRINCIPAL | ACTIVO | Activo | 18/07/2019 | N/A | ALCON
5727 | EMCO0782 | EQUIPO DE BRAQUITERAPIA | GAMMAMED | PLUS | N/A | BRAQUITERAPIA(RADIOTERAPIA) | N/A | SEDE PRINCIPAL | ACTIVO | Pendiente por dar de baja | 15/11/2019 | N/A | N/A
5728 | EMCO5542 | EQUIPO DE BRAQUITERAPIA | VARIAN | BRAVOS VG15000500 | H65-1073 | BRAQUITERAPIA(RADIOTERAPIA) | N/A | SEDE PRINCIPAL | ACTIVO | Activo | 10/03/2021 | N/A | JRESTREPO
5729 | N/A | EQUIPO DE COAGULACION | SIEMENS | SYSMEX CA-560 | A4407 | LABORATORIO | N/A | SEDE PRINCIPAL | ACTIVO | Equipo dado de baja | 23/12/2019 | N/A | N/A
5730 | DM-009006 | EQUIPO DE ELECTROFORESIS CAPILAR | Labsystems | CAPILLARYS 3 DBS | 024 | LABORATORIO | TAMIZAJE NEONATAL | SEDE PRINCIPAL | ACTIVO | Activo | 11/07/2024 | N/A | N/A
5731 | N/A | EQUIPO DE ELECTROFORESIS CAPILAR | SEBIA | MINICAP FLEX PIERCING | 94542 | LABORATORIO | BIOLOGÍA MOLECULAR | SEDE PRINCIPAL | ACTIVO | Activo | 11/07/2024 | N/A | N/A
5732 | DM-001160 | EQUIPO DE ELECTROFORESIS CAPILAR | SEBIA | CAPILLARYS 2 FLEX PIERCING | 93138 | LABORATORIO | BIOLOGÍA MOLECULAR | SEDE PRINCIPAL | ACTIVO | Activo | 11/07/2024 | N/A | N/A
5733 | DM-003148 | EQUIPO DE ELECTROFORESIS EN GEL | SEBIA | Hydrasys II Scan | 1142 | LABORATORIO | BIOLOGÍA MOLECULAR | SEDE PRINCIPAL | ACTIVO | Activo | 11/07/2024 | N/A | N/A
5734 | EMCO6685 | Equipo de electroterápia | RICHMAR | QUATTRO 2.5 | SZQ230900088 | MEDICINA FISICA Y REHABILITACIÓN CARTAGO | N/A | CARTAGO | ACTIVO | Activo | 12/02/2025 | N/A | N/A
5735 | 53887106 | EQUIPO DE ORGANOS | WELCH ALLY | 767 | SIN SERIAL | OFTALMOLOGIA | N/A | SEDE PRINCIPAL | ACTIVO | Activo | 01/04/2019 | N/A | INGENIEROS BIOMEDICOS
5736 | 53887108 | EQUIPO DE ORGANOS | WELCH ALLYN | 767 | SIN SERIAL | OFTALMOLOGIA | N/A | SEDE PRINCIPAL | ACTIVO | Activo | 01/04/2019 | N/A | INGENIEROS BIOMEDICOS
5737 | EMCO3011 | EQUIPO DE ORGANOS | RIESTER | RI-FORMER | SIN SERIAL | OTORRINOLARINGOLOGIA | N/A | SEDE PRINCIPAL | ACTIVO | Activo | 01/04/2019 | N/A | INGENIEROS BIOMEDICOS
5738 | EMCO3013 | EQUIPO DE ORGANOS | RIESTER | NR | SIN SERIAL | OTORRINOLARINGOLOGIA | N/A | SEDE PRINCIPAL | ACTIVO | Activo | 01/04/2019 | N/A | INGENIEROS BIOMEDICOS
5739 | EMCO3057 | EQUIPO DE ORGANOS | WELCH ALLYN | NR | SIN SERIAL | OFTALMOLOGIA | N/A | SEDE PRINCIPAL | ACTIVO | Activo | 01/04/2019 | N/A | INGENIEROS BIOMEDICOS | 2019-09-14 01:26:31 NO SE INTERVINO EN AGOSTO SEGÚN EL CRONOGRAMA POR QUE ESTÁ PENDIENTE DE BAJA
5740 | EMCO3059 | EQUIPO DE ORGANOS | WELCH ALLYN | NR | SIN SERIAL | OFTALMOLOGIA | N/A | SEDE PRINCIPAL | ACTIVO | Activo | 01/04/2019 | N/A | INGENIEROS BIOMEDICOS
5741 | SIN CODIGO | EQUIPO DE ORGANOS | WELCH ALLYN | 767 | 53887107 | OTORRINOLARINGOLOGIA | N/A | SEDE PRINCIPAL | ACTIVO | Activo | 01/04/2019 | N/A | INGENIEROS BIOMEDICOS
5742 | SIN CODIGO | EQUIPO DE ORGANOS | WELCH ALLYN | NR | 302762 | PEDIATRIA | N/A | SEDE PRINCIPAL | ACTIVO | Activo | 01/04/2019 | N/A | SYSMED
5743 | EMCO4086 | EQUIPO DE ORGANOS | WELCHALLYN | GS300 | SIN SERIAL | PARTOS | N/A | SEDE PRINCIPAL | ACTIVO | Activo | 01/04/2019 | N/A | INGENIEROS BIOMEDICOS
5744 | EMCO4085 | EQUIPO DE ORGANOS | WELCHALLYN | GS300 | SIN SERIAL | PARTOS | N/A | SEDE PRINCIPAL | ACTIVO | Activo | 01/04/2019 | N/A | INGENIEROS BIOMEDICOS
5745 | EMCO4084 | EQUIPO DE ORGANOS | WELCHALLYN | GS300 | SIN SERIAL | PARTOS | N/A | SEDE PRINCIPAL | ACTIVO | Activo | 01/04/2019 | N/A | INGENIEROS BIOMEDICOS
5746 | EMCO4330 | EQUIPO DE ORGANOS | WELCH ALLYN | GS 777 | N/A | ONCOLOGIA CONSULTA EXTERNA | N/A | SEDE PRINCIPAL | ACTIVO | Pendiente por dar de baja | 07/06/2019 | N/A | INGENIEROS BIOMEDICOS | 2019-06-07 Queda ubicado en consultorio 4, Pertenece al lote (10) 18-018 El equipo viene con : - 1 oftalmoscopio -1 cable de alimentación USB gemelo, con conjunto con un adaptador para fuente de alimentación medica. -1 cabezal de otoscopio -1 bolsa con 4 especulos. La base con 2 cabezales
5747 | EMCO4331 | EQUIPO DE ORGANOS | WELCH ALLYN | GS 777 | N/A | ONCOLOGIA CONSULTA EXTERNA | N/A | SEDE PRINCIPAL | ACTIVO | Activo | 07/06/2019 | N/A | INGENIEROS BIOMEDICOS | 2019-06-07 Queda ubicado en consultorio 6, Pertenece al lote (10) 18-018 El equipo viene con : - 1 oftalmoscopio -1 cable de alimentación USB gemelo, con conjunto con un adaptador para fuente de alimentación medica. -1 cabezal de otoscopio -1 bolsa con 4 especulos. - La base con 2 cabezales
5748 | EMCO4332 | EQUIPO DE ORGANOS | WELCH ALLYN | GS 777 | N/A | ONCOLOGIA CONSULTA EXTERNA | N/A | SEDE PRINCIPAL | ACTIVO | Activo | 07/06/2019 | N/A | INGENIEROS BIOMEDICOS | 2019-06-07 Queda ubicado en consultorio 5, Pertenece al lote (10) 18-018 El equipo viene con : - 1 oftalmoscopio -1 cable de alimentación USB gemelo, con conjunto con un adaptador para fuente de alimentación medica. -1 cabezal de otoscopio -1 bolsa con 4 especulos. - La base con 2 cabezales
5749 | EMCO4333 | EQUIPO DE ORGANOS | WELCH ALLYN | GS 777 | N/A | ONCOLOGIA CONSULTA EXTERNA | N/A | SEDE PRINCIPAL | ACTIVO | Fuera de servicio | 07/06/2019 | N/A | INGENIEROS BIOMEDICOS | 2019-06-07 Queda ubicado en consultorio 3, Pertenece al lote (10) 18-018 El equipo viene con : - 1 oftalmoscopio -1 cable de alimentación USB gemelo, con conjunto con un adaptador para fuente de alimentación medica. -1 cabezal de otoscopio -1 bolsa con 4 especulos. - La base con 2 cabezales
5750 | EMCO4334 | EQUIPO DE ORGANOS | WELCH ALLYN | GS 777 | N/A | ONCOLOGIA CONSULTA EXTERNA | N/A | SEDE PRINCIPAL | ACTIVO | Activo | 07/06/2019 | N/A | INGENIEROS BIOMEDICOS | 2019-06-07 Queda ubicado en consultorio 2, Pertenece al lote (10) 18-018 El equipo viene con : - 1 oftalmoscopio -1 cable de alimentación USB gemelo, con conjunto con un adaptador para fuente de alimentación medica. -1 cabezal de otoscopio -1 bolsa con 4 especulos. - La base con 2 cabezales
5751 | EMCO4335 | EQUIPO DE ORGANOS | WELCH ALLYN | GS 777 | N/A | ONCOLOGIA CONSULTA EXTERNA | N/A | SEDE PRINCIPAL | ACTIVO | Activo | 07/06/2019 | N/A | INGENIEROS BIOMEDICOS | 2019-06-07 Queda ubicado en consultorio 1, Pertenece al lote (10) 18-018 El equipo viene con : - 1 oftalmoscopio -1 cable de alimentación USB gemelo, con conjunto con un adaptador para fuente de alimentación medica. -1 cabezal de otoscopio -1 bolsa con 4 especulos. - La base con 2 cabezales
5752 | EMCO4336 | EQUIPO DE ORGANOS | WELCH ALLYN | GS 777 | N/A | ONCOLOGIA CONSULTA EXTERNA | N/A | SEDE PRINCIPAL | ACTIVO | Activo | 07/06/2019 | N/A | INGENIEROS BIOMEDICOS | 2019-06-07 Queda ubicado en consultorio 7, Pertenece al lote (10) 18-018 El equipo viene con : - 1 oftalmoscopio -1 cable de alimentación USB gemelo, con conjunto con un adaptador para fuente de alimentación medica. -1 cabezal de otoscopio -1 bolsa con 4 especulos. - La base con 2 cabezales
5753 | EMCO4337 | EQUIPO DE ORGANOS | WELCH ALLYN | GS 777 | N/A | ONCOLOGIA CONSULTA EXTERNA | N/A | SEDE PRINCIPAL | ACTIVO | Activo | 07/06/2019 | N/A | INGENIEROS BIOMEDICOS | 2019-06-07 Queda ubicado en consultorio 8, Pertenece al lote (10) 18-018 El equipo viene con : - 1 oftalmoscopio -1 cable de alimentación USB gemelo, con conjunto con un adaptador para fuente de alimentación medica. -1 cabezal de otoscopio -1 bolsa con 4 especulos. - La base con 2 cabezales
5754 | EMCO3058 | EQUIPO DE ORGANOS | WELCHALLYN | 767 | N/A | OFTALMOLOGIA | N/A | SEDE PRINCIPAL | ACTIVO | Activo | 19/07/2019 | N/A | INGENIEROS BIOMEDICOS
5755 | EMCO4361 | EQUIPO DE ORGANOS | WELCH ALLYN | N/A | N/A | OTORRINOLARINGOLOGIA | SALA PROCEDIMIENTOS URGENCIAS | SEDE PRINCIPAL | ACTIVO | Activo | 21/07/2019 | N/A | INGENIEROS BIOMEDICOS
5756 | N/A | EQUIPO DE ORGANOS | WHELCHALLYN | 777 | N/A | URGENCIAS | PEDIATRÍA URGENCIAS | SEDE PRINCIPAL | ACTIVO | Activo | 28/08/2019 | N/A | INGENIEROS BIOMEDICOS | Consultorio 1
5757 | EMCO4143 | EQUIPO DE ORGANOS | WELCH ALLYN | 767 | N/A | Enfermedades Huerfanas | N/A | SEDE PRINCIPAL | ACTIVO | Activo | 30/08/2019 | N/A | INGENIEROS BIOMEDICOS | 2019/08/30 Consultirio 1
5758 | EMCO4142 | EQUIPO DE ORGANOS | WELCH ALLYN | N/A | N/A | Enfermedades Huerfanas | N/A | SEDE PRINCIPAL | ACTIVO | Activo | 30/08/2019 | N/A | INGENIEROS BIOMEDICOS | 2019-08-30 ENFERMEDADES HUERFANAS (CONSULTORIO 1)
5759 | EMCO4584 | EQUIPO DE ORGANOS | WELCHALLYN | GS 777 | N/A | PEDIATRIA CONSULTA EXTERNA | N/A | SEDE PRINCIPAL | ACTIVO | Activo | 05/09/2019 | N/A | INGENIEROS BIOMEDICOS | 2019-09-05 02:22:07 EL EQUIPO SE INSTALA EN EL CONSULTORIO 1
5760 | EMCO4586 | EQUIPO DE ORGANOS | WELCHALLYN | GS 777 | N/A | PEDIATRIA CONSULTA EXTERNA | N/A | SEDE PRINCIPAL | ACTIVO | Activo | 05/09/2019 | N/A | INGENIEROS BIOMEDICOS | 2019-09-05 02:21:40 EQUIPO SE INSTALA EN EL CONSULTORIO 3
5761 | EMCO4515 | EQUIPO DE ORGANOS | WELCHALLYN | 767 | N/A | URGENCIAS | FILTRO CONSULTORIOS | SEDE PRINCIPAL | ACTIVO | Activo | 16/09/2019 | N/A | INGENIEROS BIOMEDICOS | URGENCIAS-FILTRO ÁREA NUEVA
5762 | EMCO4516 | EQUIPO DE ORGANOS | WELCHALLYN | 767 | N/A | URGENCIAS | FILTRO CONSULTORIOS | SEDE PRINCIPAL | ACTIVO | Activo | 16/09/2019 | N/A | INGENIEROS BIOMEDICOS | URGENCIAS-FILTRO ÁREA NUEVA
5763 | EMCO4517 | EQUIPO DE ORGANOS | WELCHALLYN | 767 | N/A | URGENCIAS | FILTRO CONSULTORIOS | SEDE PRINCIPAL | ACTIVO | Activo | 16/09/2019 | N/A | INGENIEROS BIOMEDICOS | URGENCIAS-FILTRO ÁREA NUEVA
5764 | EMCO4518 | EQUIPO DE ORGANOS | WELCHALLYN | 767 | N/A | URGENCIAS | FILTRO CONSULTORIOS | SEDE PRINCIPAL | ACTIVO | Activo | 16/09/2019 | N/A | INGENIEROS BIOMEDICOS | URGENCIAS-FILTRO ÁREA NUEVA
5765 | EMCO4519 | EQUIPO DE ORGANOS | WELCHALLYN | 767 | N/A | URGENCIAS | FILTRO CONSULTORIOS | SEDE PRINCIPAL | ACTIVO | Activo | 16/09/2019 | N/A | INGENIEROS BIOMEDICOS | URGENCIAS-FILTRO ÁREA NUEVA
5766 | N/A | EQUIPO DE ORGANOS | WELCHALLYN | 23820 /97200 | 74227-1 | ATENCION DOMICILIARIA | N/A | SEDE PRINCIPAL | ACTIVO | Activo | 03/10/2019 | N/A | INGENIEROS BIOMEDICOS | EQUIPO NO INCLUIDO EN PLAN DE MANTENIMIENTO
5767 | N/A | EQUIPO DE ORGANOS | WELCHALLYN | 23820 /97200 | 74227-2 | ATENCION DOMICILIARIA | N/A | SEDE PRINCIPAL | ACTIVO | Fuera de servicio | 03/10/2019 | N/A | INGENIEROS BIOMEDICOS | EQUIPO NO INCLUIDO EN PLAN DE MANTENIMIENTO
5768 | EMCO4637 | EQUIPO DE ORGANOS | WELCH ALLYN | GS777 | N/A | ODONTOLOGIA | N/A | SEDE PRINCIPAL | ACTIVO | Activo | 17/02/2020 | N/A | INGENIEROS BIOMEDICOS | consultorio maxilofacial 2
5769 | EMCO4634 | EQUIPO DE ORGANOS | WELCH ALLYN | GS777 | N/A | ORTOPEDIA (CONSULTA EXTERNA) | N/A | SEDE PRINCIPAL | ACTIVO | Fuera de servicio | 17/02/2020 | N/A | INGENIEROS BIOMEDICOS | consultorio 1
5770 | EMCO4635 | EQUIPO DE ORGANOS | WELCH ALLYN | GS777 | N/A | ORTOPEDIA (CONSULTA EXTERNA) | N/A | SEDE PRINCIPAL | ACTIVO | Activo | 17/02/2020 | N/A | INGENIEROS BIOMEDICOS | consultorio 6
5771 | EMCO4636 | EQUIPO DE ORGANOS | WELCH ALLYN | GS777 | N/A | ORTOPEDIA (CONSULTA EXTERNA) | N/A | SEDE PRINCIPAL | ACTIVO | Fuera de servicio | 17/02/2020 | N/A | INGENIEROS BIOMEDICOS | consultorio 8
5772 | EMCO4627 | EQUIPO DE ORGANOS | WELCH ALLYN | GS777 | N/A | PEDIATRIA CONSULTA EXTERNA | N/A | SEDE PRINCIPAL | ACTIVO | Activo | 17/02/2020 | N/A | INGENIEROS BIOMEDICOS | consultorio 7
5773 | EMCO4628 | EQUIPO DE ORGANOS | WELCH ALLYN | GS777 | N/A | PEDIATRIA CONSULTA EXTERNA | N/A | SEDE PRINCIPAL | ACTIVO | Activo | 17/02/2020 | N/A | INGENIEROS BIOMEDICOS | consultorio 4
5774 | EMCO4629 | EQUIPO DE ORGANOS | WELCH ALLYN | GS777 | N/A | PEDIATRIA CONSULTA EXTERNA | N/A | SEDE PRINCIPAL | ACTIVO | Activo | 17/02/2020 | N/A | INGENIEROS BIOMEDICOS | consultorio 5
5775 | EMCO4630 | EQUIPO DE ORGANOS | WELCH ALLYN | GS777 | N/A | PEDIATRIA CONSULTA EXTERNA | N/A | SEDE PRINCIPAL | ACTIVO | Activo | 17/02/2020 | N/A | INGENIEROS BIOMEDICOS | consultorio 8
5776 | EMCO4631 | EQUIPO DE ORGANOS | WELCH ALLYN | GS777 | N/A | PEDIATRIA CONSULTA EXTERNA | N/A | SEDE PRINCIPAL | ACTIVO | Activo | 17/02/2020 | N/A | INGENIEROS BIOMEDICOS | consultorio 9
5777 | EMCO4632 | EQUIPO DE ORGANOS | WELCH ALLYN | GS777 | N/A | PEDIATRIA CONSULTA EXTERNA | N/A | SEDE PRINCIPAL | ACTIVO | Activo | 17/02/2020 | N/A | INGENIEROS BIOMEDICOS | consultorio 6
5778 | EMCO4633 | EQUIPO DE ORGANOS | WELCH ALLYN | GS777 | N/A | PEDIATRIA CONSULTA EXTERNA | N/A | SEDE PRINCIPAL | ACTIVO | Activo | 17/02/2020 | N/A | INGENIEROS BIOMEDICOS | consultorio 2
5779 | EMCO4617 | EQUIPO DE ORGANOS | WELCH ALLYN | GS777 | N/A | MEDICINA INTERNA - CONSULTA EXT | N/A | SEDE PRINCIPAL | ACTIVO | Activo | 17/02/2020 | N/A | INGENIEROS BIOMEDICOS | consultorio 2
5780 | EMCO4618 | EQUIPO DE ORGANOS | WELCH ALLYN | GS777 | N/A | MEDICINA INTERNA - CONSULTA EXT | N/A | SEDE PRINCIPAL | ACTIVO | Activo | 17/02/2020 | N/A | INGENIEROS BIOMEDICOS | consultorio 1
5781 | EMCO4619 | EQUIPO DE ORGANOS | WELCH ALLYN | GS777 | N/A | MEDICINA INTERNA - CONSULTA EXT | N/A | SEDE PRINCIPAL | ACTIVO | Activo | 17/02/2020 | N/A | INGENIEROS BIOMEDICOS | consultorio 7
5782 | EMCO4620 | EQUIPO DE ORGANOS | WELCH ALLYN | GS777 | N/A | MEDICINA INTERNA - CONSULTA EXT | N/A | SEDE PRINCIPAL | ACTIVO | Activo | 17/02/2020 | N/A | INGENIEROS BIOMEDICOS | consultorio 10
5783 | EMCO4621 | EQUIPO DE ORGANOS | WELCH ALLYN | GS777 | N/A | MEDICINA INTERNA - CONSULTA EXT | N/A | SEDE PRINCIPAL | ACTIVO | Activo | 17/02/2020 | N/A | INGENIEROS BIOMEDICOS | consultorio 8
5784 | EMCO4622 | EQUIPO DE ORGANOS | WELCH ALLYN | GS777 | N/A | MEDICINA INTERNA - CONSULTA EXT | N/A | SEDE PRINCIPAL | ACTIVO | Activo | 17/02/2020 | N/A | INGENIEROS BIOMEDICOS | consultorio 13
5785 | EMCO4623 | EQUIPO DE ORGANOS | WELCH ALLYN | GS777 | N/A | MEDICINA INTERNA - CONSULTA EXT | N/A | SEDE PRINCIPAL | ACTIVO | Activo | 17/02/2020 | N/A | INGENIEROS BIOMEDICOS | consultorio 4
5786 | EMCO4624 | EQUIPO DE ORGANOS | WELCH ALLYN | GS777 | N/A | MEDICINA INTERNA - CONSULTA EXT | N/A | SEDE PRINCIPAL | ACTIVO | Activo | 17/02/2020 | N/A | INGENIEROS BIOMEDICOS | consultorio 9
5787 | EMCO4625 | EQUIPO DE ORGANOS | WELCH ALLYN | GS777 | N/A | MEDICINA INTERNA - CONSULTA EXT | N/A | SEDE PRINCIPAL | ACTIVO | Activo | 17/02/2020 | N/A | INGENIEROS BIOMEDICOS | consultorio 3
5788 | EMCO4626 | EQUIPO DE ORGANOS | WELCH ALLYN | GS777 | N/A | MEDICINA INTERNA - CONSULTA EXT | N/A | SEDE PRINCIPAL | ACTIVO | Activo | 17/02/2020 | N/A | INGENIEROS BIOMEDICOS | consultorio 5
5789 | EMCO4653 | EQUIPO DE ORGANOS | WELCH ALLYN | GS777 | N/A | MEDICINA INTERNA - CONSULTA EXT | N/A | SEDE PRINCIPAL | ACTIVO | Activo | 17/02/2020 | N/A | INGENIEROS BIOMEDICOS | consultorio 6
5790 | EMCO4654 | EQUIPO DE ORGANOS | WELCH ALLYN | GS777 | N/A | MEDICINA INTERNA - CONSULTA EXT | N/A | SEDE PRINCIPAL | ACTIVO | Activo | 17/02/2020 | N/A | INGENIEROS BIOMEDICOS | consultorio 12
5791 | EMCO4655 | EQUIPO DE ORGANOS | WELCH ALLYN | GS777 | N/A | MEDICINA INTERNA - CONSULTA EXT | N/A | SEDE PRINCIPAL | ACTIVO | Activo | 17/02/2020 | N/A | INGENIEROS BIOMEDICOS | consultorio 13
5792 | EMCO4661 | EQUIPO DE ORGANOS | WELCH ALLYN | GS777 | N/A | MEDICINA INTERNA - CONSULTA EXT | N/A | SEDE PRINCIPAL | ACTIVO | Activo | 17/02/2020 | N/A | INGENIEROS BIOMEDICOS | consultorio exterior
5793 | EMCO4660 | EQUIPO DE ORGANOS | WELCH ALLYN | GS777 | N/A | OTORRINOLARINGOLOGIA | N/A | SEDE PRINCIPAL | ACTIVO | Activo | 17/02/2020 | N/A | INGENIEROS BIOMEDICOS | consultorio 2
5794 | EMCO4662 | EQUIPO DE ORGANOS | WELCH ALLYN | GS777 | N/A | OTORRINOLARINGOLOGIA | N/A | SEDE PRINCIPAL | ACTIVO | Activo | 17/02/2020 | N/A | INGENIEROS BIOMEDICOS | consultorio 1
5795 | EMCO4663 | EQUIPO DE ORGANOS | WELCH ALLYN | GS777 | N/A | OTORRINOLARINGOLOGIA | N/A | SEDE PRINCIPAL | ACTIVO | Activo | 17/02/2020 | N/A | INGENIEROS BIOMEDICOS | consultorio 4
5796 | EMCO4659 | EQUIPO DE ORGANOS | WELCH ALLYN | GS777 | N/A | GINECOLOGIA CONSULTA EXTERNA | N/A | SEDE PRINCIPAL | ACTIVO | Activo | 17/02/2020 | N/A | INGENIEROS BIOMEDICOS | consultorio 1
5797 | EMCO4656 | EQUIPO DE ORGANOS | WELCH ALLYN | GS777 | N/A | CIRUGIA PLASTICA | N/A | SEDE PRINCIPAL | ACTIVO | Activo | 17/02/2020 | N/A | INGENIEROS BIOMEDICOS | consultorio 1
5798 | EMCO4657 | EQUIPO DE ORGANOS | WELCH ALLYN | GS777 | N/A | CIRUGIA PLASTICA | N/A | SEDE PRINCIPAL | ACTIVO | Activo | 17/02/2020 | N/A | INGENIEROS BIOMEDICOS | consultorio 3
5799 | EMCO4658 | EQUIPO DE ORGANOS | WELCH ALLYN | GS777 | N/A | CIRUGIA PLASTICA | N/A | SEDE PRINCIPAL | ACTIVO | Activo | 17/02/2020 | N/A | INGENIEROS BIOMEDICOS | consultorio 2
5800 | EMCO4643 | EQUIPO DE ORGANOS | WELCH ALLYN | GS777 | N/A | UROLOGIA | N/A | SEDE PRINCIPAL | ACTIVO | Activo | 17/02/2020 | N/A | INGENIEROS BIOMEDICOS | consultorio 2
5801 | EMCO4644 | EQUIPO DE ORGANOS | WELCH ALLYN | GS777 | N/A | UROLOGIA | N/A | SEDE PRINCIPAL | ACTIVO | Activo | 17/02/2020 | N/A | INGENIEROS BIOMEDICOS | consultorio 3
5802 | EMCO4645 | EQUIPO DE ORGANOS | WELCH ALLYN | GS777 | N/A | UROLOGIA | N/A | SEDE PRINCIPAL | ACTIVO | Activo | 17/02/2020 | N/A | INGENIEROS BIOMEDICOS | consultorio 6
5803 | EMCO4647 | EQUIPO DE ORGANOS | WELCH ALLYN | GS777 | N/A | UROLOGIA | N/A | SEDE PRINCIPAL | ACTIVO | Activo | 17/02/2020 | N/A | INGENIEROS BIOMEDICOS | consultorio 1
5804 | EMCO4648 | EQUIPO DE ORGANOS | WELCH ALLYN | GS777 | N/A | UROLOGIA | N/A | SEDE PRINCIPAL | ACTIVO | Activo | 17/02/2020 | N/A | INGENIEROS BIOMEDICOS | consultorio 4
5805 | EMCO4649 | EQUIPO DE ORGANOS | WELCH ALLYN | GS777 | N/A | GINECOLOGIA CONSULTA EXTERNA | N/A | SEDE PRINCIPAL | ACTIVO | Activo | 17/02/2020 | N/A | INGENIEROS BIOMEDICOS | consultorio 4
5806 | EMCO4650 | EQUIPO DE ORGANOS | WELCH ALLYN | GS777 | N/A | GINECOLOGIA CONSULTA EXTERNA | N/A | SEDE PRINCIPAL | ACTIVO | Activo | 17/02/2020 | N/A | INGENIEROS BIOMEDICOS | consultorio 2
5807 | EMCO4651 | EQUIPO DE ORGANOS | WELCH ALLYN | GS777 | N/A | GINECOLOGIA CONSULTA EXTERNA | N/A | SEDE PRINCIPAL | ACTIVO | Activo | 17/02/2020 | N/A | INGENIEROS BIOMEDICOS | consultorio 1
5808 | EMCO4652 | EQUIPO DE ORGANOS | WELCH ALLYN | GS777 | N/A | GINECOLOGIA CONSULTA EXTERNA | N/A | SEDE PRINCIPAL | ACTIVO | Activo | 17/02/2020 | N/A | INGENIEROS BIOMEDICOS | consultorio 3
5809 | EMCO4274 | EQUIPO DE ORGANOS | WELCHALLYN | 92880 | N/A | AMBULANCIA | N/A | SEDE PRINCIPAL | ACTIVO | Activo | 10/03/2020 | N/A | INGENIEROS BIOMEDICOS | AMBULANCIA: 917
5810 | 130010943 | EQUIPO DE ORGANOS | WELCH ALLY | 767 | N/A | TALLER BIOMÉDICO NORTE | N/A | NORTE | ACTIVO | Equipo dado de baja | 25/04/2020 | N/A | N/A
5811 | 68565 | EQUIPO DE ORGANOS | WELCH ALLY | 767 | N/A | CARDIOLOGIA NO INVASIVA | N/A | SEDE PRINCIPAL | ACTIVO | Activo | 25/04/2020 | N/A | INGENIEROS BIOMEDICOS
5812 | 129058225 | EQUIPO DE ORGANOS | WELCH ALLY | 767 | N/A | TALLER BIOMÉDICO NORTE | N/A | NORTE | ACTIVO | Equipo dado de baja | 25/04/2020 | N/A | N/A
5813 | 0234413 | EQUIPO DE ORGANOS | WELCH ALLY | 767 | N/A | TALLER BIOMÉDICO NORTE | N/A | NORTE | ACTIVO | Equipo dado de baja | 27/04/2020 | N/A | N/A | REQUIERE DE CABEZALES
5814 | 70544 | EQUIPO DE ORGANOS | WELCH ALLY | 767 | N/A | TALLER BIOMÉDICO NORTE | N/A | NORTE | ACTIVO | Equipo dado de baja | 27/04/2020 | N/A | N/A | REQUIERE DE CABEZALES
5815 | 113034650 | EQUIPO DE ORGANOS | WELCH ALLY | 767 | 9209 | TALLER BIOMÉDICO NORTE | N/A | NORTE | ACTIVO | Equipo dado de baja | 27/04/2020 | N/A | N/A
5816 | 50162 | EQUIPO DE ORGANOS | WELCH ALLYN | 767 | 5242 | UCIN NORTE | N/A | NORTE | ACTIVO | Equipo dado de baja | 27/04/2020 | N/A | N/A
5817 | 336110 | EQUIPO DE ORGANOS | WELCH ALLY | 767 | N/A | TALLER BIOMÉDICO NORTE | N/A | NORTE | ACTIVO | Equipo dado de baja | 27/04/2020 | N/A | N/A
5818 | 336102 | EQUIPO DE ORGANOS | WELCH ALLY | 767 | N/A | TALLER BIOMÉDICO NORTE | N/A | NORTE | ACTIVO | Equipo dado de baja | 27/04/2020 | N/A | N/A
5819 | 34756 | EQUIPO DE ORGANOS | WELCH ALLY | 767 | N/A | TALLER BIOMÉDICO NORTE | N/A | NORTE | ACTIVO | Equipo dado de baja | 27/04/2020 | N/A | N/A
5820 | 113039163 | EQUIPO DE ORGANOS | WELCH ALLY | 767 | N/A | TALLER BIOMÉDICO NORTE | N/A | NORTE | ACTIVO | Equipo dado de baja | 27/04/2020 | N/A | N/A
5821 | 034542 | EQUIPO DE ORGANOS | WELCH ALLY | 767 | N/A | TALLER BIOMÉDICO NORTE | N/A | NORTE | ACTIVO | Equipo dado de baja | 27/04/2020 | N/A | N/A
5822 | EMCO4786 | EQUIPO DE ORGANOS | WELCH ALLYN | Poket LED Set | N/A | AMBULANCIA | N/A | SEDE PRINCIPAL | ACTIVO | Activo | 05/05/2020 | N/A | INGENIEROS BIOMEDICOS | AMBULANCIA: ONI876
5823 | 34741 | EQUIPO DE ORGANOS | WELCH ALLY | 767 | N/A | TALLER BIOMÉDICO NORTE | N/A | NORTE | ACTIVO | Equipo dado de baja | 06/05/2020 | N/A | N/A
5824 | 34744 | EQUIPO DE ORGANOS | WELCH ALLY | 767 | N/A | TALLER BIOMÉDICO NORTE | N/A | NORTE | ACTIVO | Equipo dado de baja | 06/05/2020 | N/A | N/A
5825 | 034578 | EQUIPO DE ORGANOS | WELCH ALLY | 767 | N/A | TALLER BIOMÉDICO NORTE | N/A | NORTE | ACTIVO | Equipo dado de baja | 06/05/2020 | N/A | N/A | FUNCIONAL, FALTA CABEZALES Y PROTECTOR DE CABLE
5826 | 017883 | EQUIPO DE ORGANOS | WELCH ALLY | 767 | N/A | TALLER BIOMÉDICO NORTE | N/A | NORTE | ACTIVO | Equipo dado de baja | 06/05/2020 | N/A | N/A | FUNCIONAL, FALTA CABEZALES Y PROTECTOR DE CABLE
5827 | 072772 | EQUIPO DE ORGANOS | WELCH ALLY | 767 | N/A | TALLER BIOMÉDICO NORTE | N/A | NORTE | ACTIVO | Equipo dado de baja | 06/05/2020 | N/A | N/A | FUNCIONAL, FALTA CABEZALES Y PROTECTOR DE CABLE
5828 | 034736 | EQUIPO DE ORGANOS | WELCH ALLY | 767 | N/A | TALLER BIOMÉDICO NORTE | N/A | NORTE | ACTIVO | Equipo dado de baja | 06/05/2020 | N/A | N/A | FUNCIONAL, FALTA CABEZALES Y PROTECTOR DE CABLE
5829 | 072831 | EQUIPO DE ORGANOS | WELCH ALLY | 767 | N/A | TALLER BIOMÉDICO NORTE | N/A | NORTE | ACTIVO | Equipo dado de baja | 06/05/2020 | N/A | N/A | FUNCIONAL, FALTA CABEZALES Y PROTECTOR DE CABLE
5830 | 034731 | EQUIPO DE ORGANOS | WELCH ALLY | 767 | N/A | TALLER BIOMÉDICO NORTE | N/A | NORTE | ACTIVO | Equipo dado de baja | 06/05/2020 | N/A | N/A | FUNCIONAL, FALTA CABEZALES Y PROTECTOR DE CABLE
5831 | 085989 | EQUIPO DE ORGANOS | WELCH ALLY | 767 | N/A | TALLER BIOMÉDICO NORTE | N/A | NORTE | ACTIVO | Equipo dado de baja | 06/05/2020 | N/A | N/A | FUNCIONAL, FALTA CABEZALES Y PROTECTOR DE CABLE ESTA EN SÓTANO
5832 | 34826 | EQUIPO DE ORGANOS | WELCH ALLY | 767 | N/A | TALLER BIOMÉDICO NORTE | N/A | NORTE | ACTIVO | Equipo dado de baja | 06/05/2020 | N/A | N/A | FUNCIONAL, FALTA CABEZALES Y PROTECTOR DE CABLE ESTA EN SÓTANO
5833 | 85437 | EQUIPO DE ORGANOS | WELCH ALLY | 767 | N/A | TALLER BIOMÉDICO NORTE | N/A | NORTE | ACTIVO | Equipo dado de baja | 06/05/2020 | N/A | N/A | FUNCIONAL, FALTA CABEZALES Y PROTECTOR DE CABLE ESTA EN SÓTANO
5834 | 17794 | EQUIPO DE ORGANOS | WELCH ALLY | 767 | N/A | TALLER BIOMÉDICO NORTE | N/A | NORTE | ACTIVO | Equipo dado de baja | 06/05/2020 | N/A | N/A | FUNCIONAL, FALTA CABEZALES Y PROTECTOR DE CABLE ESTA EN SÓTANO
5835 | 15686 | EQUIPO DE ORGANOS | WELCH ALLYN | 97200 | 000336110 | UCI ADULTO NORTE | N/A | NORTE | ACTIVO | Equipo dado de baja | 02/09/2020 | N/A | N/A
5836 | N/A | EQUIPO DE ORGANOS | WELCH ALLYN | 97200 | 57086 | UCIN NORTE | N/A | NORTE | ACTIVO | Equipo dado de baja | 26/01/2021 | N/A | N/A
5837 | EMCO5253 | EQUIPO DE ORGANOS | WELCH ALLYN | GS777 | N/A | SOAT | N/A | SEDE PRINCIPAL | ACTIVO | Activo | 18/03/2021 | N/A | INGENIEROS BIOMEDICOS
5838 | EMCO5557 | EQUIPO DE ORGANOS | WELCH ALLYN | 77710 | N/A | RADIOTERAPIA | CONSULTORIOS RAD | SEDE PRINCIPAL | ACTIVO | Activo | 03/11/2021 | N/A | INGENIEROS BIOMEDICOS
5839 | EMCO5559 | EQUIPO DE ORGANOS | WELCH ALLYN | 77710 | N/A | RADIOTERAPIA | CONSULTORIOS RAD | SEDE PRINCIPAL | ACTIVO | Activo | 03/11/2021 | N/A | INGENIEROS BIOMEDICOS
5840 | EMCO5560 | EQUIPO DE ORGANOS | WELCH ALLYN | 77710 | N/A | RADIOTERAPIA | CONSULTORIOS RAD | SEDE PRINCIPAL | ACTIVO | Activo | 03/11/2021 | N/A | INGENIEROS BIOMEDICOS
5841 | EMCO5561 | EQUIPO DE ORGANOS | WELCH ALLYN | 77710 | N/A | RADIOTERAPIA | CONSULTORIOS RAD | SEDE PRINCIPAL | ACTIVO | Activo | 03/11/2021 | N/A | INGENIEROS BIOMEDICOS
5842 | EMCO5620 | EQUIPO DE ORGANOS | DIAGNOSTIX ADSTATION AMERICAN | DIAGNOSTIX ADSTATION | 100293 | TRASPLANTE CONSULTA EXTERNA | N/A | SEDE PRINCIPAL | ACTIVO | Activo | 02/12/2021 | N/A | MEQ GARANTIA
5843 | EMCO5622 | EQUIPO DE ORGANOS | DIAGNOSTIX ADSTATION AMERICAN | DIAGNOSTIX ADSTATION | 100128 | TRASPLANTE CONSULTA EXTERNA | N/A | SEDE PRINCIPAL | ACTIVO | Activo | 02/12/2021 | N/A | MEQ GARANTIA
5844 | EMCO5621 | EQUIPO DE ORGANOS | DIAGNOSTIX ADSTATION AMERICAN | DIAGNOSTIX ADSTATION | 100253 | TRASPLANTE CONSULTA EXTERNA | N/A | SEDE PRINCIPAL | ACTIVO | Activo | 02/12/2021 | N/A | MEQ GARANTIA
5845 | EMCO5619 | EQUIPO DE ORGANOS | DIAGNOSTIX ADSTATION AMERICAN | DIAGNOSTIX ADSTATION | 100302 | TRASPLANTE CONSULTA EXTERNA | N/A | SEDE PRINCIPAL | ACTIVO | Activo | 02/12/2021 | N/A | MEQ GARANTIA
5846 | EMCO5617 | EQUIPO DE ORGANOS | DIAGNOSTIX ADSTATION AMERICAN | DIAGNOSTIX ADSTATION | 100298 | TRASPLANTE CONSULTA EXTERNA | N/A | SEDE PRINCIPAL | ACTIVO | Activo | 02/12/2021 | N/A | MEQ GARANTIA
5847 | EMCO5625 | EQUIPO DE ORGANOS | DIAGNOSTIX ADSTATION AMERICAN | DIAGNOSTIX ADSTATION | 100321 | HOSPITALIZACIÓN TRASPLANTE | N/A | SEDE PRINCIPAL | ACTIVO | Activo | 02/12/2021 | N/A | MEQ GARANTIA
5848 | EMCO4646 | EQUIPO DE ORGANOS | WELCH ALLYN | GS 777 | N/A | CARDIOLOGIA NO INVASIVA | N/A | SEDE PRINCIPAL | ACTIVO | Activo | 25/01/2022 | N/A | INGENIEROS BIOMEDICOS
5849 | EMCO5649 | EQUIPO DE ORGANOS | WELCH ALLYN | GS 777 | N/A | CARDIOLOGIA NO INVASIVA | N/A | SEDE PRINCIPAL | ACTIVO | Activo | 25/01/2022 | N/A | INGENIEROS BIOMEDICOS
5850 | EMCO4144 | EQUIPO DE ORGANOS | WELCH ALLYN | GS 777 | N/A | ONCOLOGIA CONSULTA EXTERNA | N/A | SEDE PRINCIPAL | ACTIVO | Activo | 08/09/2022 | N/A | INGENIEROS BIOMEDICOS
5851 | 302162 | EQUIPO DE ORGANOS | WELCH ALLYN | NR | N/A | OTORRINOLARINGOLOGIA | N/A | SEDE PRINCIPAL | ACTIVO | Activo | 12/09/2022 | N/A | N/A
5852 | 862430 | EQUIPO DE ORGANOS | GMD | N/A | N/A | AMBULANCIA CARTAGO | N/A | CARTAGO | ACTIVO | Activo | 20/09/2022 | N/A | INGENIEROS BIOMEDICOS
5853 | EMCO5718 | EQUIPO DE ORGANOS | WELCH ALLYN | GS777 | N/A | ORTOPEDIA (CONSULTA EXTERNA) | N/A | SEDE PRINCIPAL | ACTIVO | Activo | 18/10/2022 | N/A | N/A
5854 | 862431 | EQUIPO DE ORGANOS | welch ALLYN | Diagnostic Led5110NS | N/A | MEDICA MUJERES | N/A | SEDE PRINCIPAL | ACTIVO | Activo | 27/10/2022 | N/A | INGENIEROS BIOMEDICOS
5855 | 862535 | EQUIPO DE ORGANOS | ADC | Diagnostic Led5110NS | 10713354 | HOSPITALIZACIÓN CIRUGÍA | SALA CIRUGIA HOMBRES | SEDE PRINCIPAL | ACTIVO | Activo | 04/11/2022 | N/A | N/A
5856 | 862437 | EQUIPO DE ORGANOS | ADC | Diagnostic Led5110NS | N/A | HOSPITALIZACIÓN CIRUGÍA | SALA ORTOPEDIA GERIÁTRICA | SEDE PRINCIPAL | ACTIVO | Activo | 04/11/2022 | N/A | N/A
5857 | 862438 | EQUIPO DE ORGANOS | ADC | Diagnostic Led5110NS | 01203017 | HOSPITALIZACIÓN CIRUGÍA | SALA NEUROCIRUGIA | SEDE PRINCIPAL | ACTIVO | Activo | 04/11/2022 | N/A | N/A
5858 | EMCO6008 | EQUIPO DE ORGANOS | WELCH ALLY | 767 | N/A | CARDIOLOGIA NO INVASIVA | N/A | SEDE PRINCIPAL | ACTIVO | Activo | 21/12/2022 | N/A | N/A
5859 | 862606 | EQUIPO DE ORGANOS | RIESTER | 2050 | N/A | PARTOS | N/A | SEDE PRINCIPAL | ACTIVO | Activo | 29/09/2023 | N/A | N/A
5860 | EMCO6444 | EQUIPO DE ORGANOS | LENZ | GZ-10 | N/A | CONSULTA EXTERNA CARTAGO | N/A | CARTAGO | ACTIVO | Activo | 07/10/2024 | N/A | N/A
5861 | EMCO6445 | EQUIPO DE ORGANOS | LENZ | GZ-10 | N/A | CONSULTA EXTERNA CARTAGO | N/A | CARTAGO | ACTIVO | Activo | 07/10/2024 | N/A | N/A
5862 | EMCO6446 | EQUIPO DE ORGANOS | LENZ | GZ-10 | N/A | CONSULTA EXTERNA CARTAGO | N/A | CARTAGO | ACTIVO | Activo | 07/10/2024 | N/A | N/A
5863 | EMCO6447 | EQUIPO DE ORGANOS | LENZ | GZ-10 | N/A | CONSULTA EXTERNA CARTAGO | N/A | CARTAGO | ACTIVO | Activo | 07/10/2024 | N/A | N/A
5864 | emco6448 | EQUIPO DE ORGANOS | LENZ | GZ-10 | N/A | CONSULTA EXTERNA CARTAGO | N/A | CARTAGO | ACTIVO | Activo | 07/10/2024 | N/A | N/A
5865 | emco6449 | EQUIPO DE ORGANOS | LENZ | GZ-10 | N/A | CONSULTA EXTERNA CARTAGO | N/A | CARTAGO | ACTIVO | Activo | 07/10/2024 | N/A | N/A
5866 | EMCO6450 | EQUIPO DE ORGANOS | LENZ | GZ-10 | N/A | CONSULTA EXTERNA CARTAGO | N/A | CARTAGO | ACTIVO | Activo | 07/10/2024 | N/A | N/A
5867 | EMCO6492 | EQUIPO DE ORGANOS | LENZ | GZ-10 | N/A | URGENCIAS CARTAGO | N/A | CARTAGO | ACTIVO | Activo | 07/10/2024 | N/A | N/A
5868 | EMCO6493 | EQUIPO DE ORGANOS | LENZ | GZ-10 | N/A | URGENCIAS CARTAGO | N/A | CARTAGO | ACTIVO | Activo | 07/10/2024 | N/A | N/A
5869 | EMCO6494 | EQUIPO DE ORGANOS | LENZ | GZ-10 | N/A | URGENCIAS CARTAGO | N/A | CARTAGO | ACTIVO | Activo | 07/10/2024 | N/A | N/A
5870 | emco6451 | EQUIPO DE ORGANOS | LENZ | GZ-10 | N/A | CONSULTA EXTERNA CARTAGO | N/A | CARTAGO | ACTIVO | Activo | 07/10/2024 | N/A | N/A
5871 | emco6452 | EQUIPO DE ORGANOS | LENZ | gz-10 | N/A | CONSULTA EXTERNA CARTAGO | N/A | CARTAGO | ACTIVO | Activo | 07/10/2024 | N/A | N/A
5872 | emco6453 | EQUIPO DE ORGANOS | LENZ | GZ-10 | N/A | CONSULTA EXTERNA CARTAGO | N/A | CARTAGO | ACTIVO | Activo | 07/10/2024 | N/A | N/A
5873 | N/A | EQUIPO DE ORGANOS | LENZ | gz-10 | N/A | BODEGA CARTAGO | N/A | CARTAGO | ACTIVO | Pendiente por entregar | 07/10/2024 | N/A | N/A
5874 | EQUIPO HUV 291 | EQUIPO DE ORGANOS | LENZ | N/A | N/A | URGENCIAS CARTAGO | N/A | CARTAGO | ACTIVO | Activo | 07/10/2024 | N/A | N/A
5875 | EMCO6657 | EQUIPO DE ORGANOS | LENZ | GZ-10 | N/A | GINECOLOGIA CARTAGO | N/A | CARTAGO | ACTIVO | Activo | 11/10/2024 | N/A | N/A
5876 | emco6656 | EQUIPO DE ORGANOS | LENZ | GZ-10 | N/A | partos cartago | N/A | CARTAGO | ACTIVO | Activo | 11/10/2024 | N/A | N/A
5877 | N/A | EQUIPO DE ORGANOS | GMD | GMDKOS2TF-100 | 240301 | AMBULANCIA CARTAGO | N/A | CARTAGO | ACTIVO | Activo | 25/11/2024 | N/A | N/A
5878 | N/A | EQUIPO DE ORGANOS | LENZ | GZ-10 | N/A | AMBULANCIA | N/A | SEDE PRINCIPAL | ACTIVO | Activo | 07/01/2025 | N/A | N/A
5879 | N/A | EQUIPO DE ORGANOS | LENZ | gz-10 | N/A | BODEGA CARTAGO | N/A | CARTAGO | ACTIVO | Pendiente por entregar | 12/02/2025 | N/A | N/A
5880 | emco6659 | EQUIPO DE ORGANOS | LENZ | GZ-10 | N/A | sala de operaciones cartago | N/A | CARTAGO | ACTIVO | Pendiente por entregar | 12/02/2025 | N/A | N/A
5881 | EMCO5638 | EQUIPO DE PLANIMETRIA | ENDOFLIP | EF-100 | 0191201409 | ENDOSCOPIA | N/A | SEDE PRINCIPAL | ACTIVO | Activo | 26/04/2022 | N/A | N/A
5882 | SIN CODIGO | EQUIPO DE RAYOS X | GENERAL ELECTRIC | PROTEUS XR/a | XR60080HL9 | URGENCIAS | N/A | SEDE PRINCIPAL | ACTIVO | Activo | 01/04/2019 | N/A | GENERAL ELECTRIC
5883 | EMCO3154 | EQUIPO DE RAYOS X | GENERAL ELECTRIC | PROTEUS XR/a | 2817166XRA/102054OWK9 | SALA RAYOS X 3 | N/A | SEDE PRINCIPAL | ACTIVO | Pendiente por dar de baja | 01/04/2019 | N/A | NO DEFINIDO
5884 | N/A | EQUIPO DE RAYOS X | GENERAL ELECTRIC | XR 6000 | 2817170XR | SALA RAYOS X 1 | N/A | SEDE PRINCIPAL | ACTIVO | Pendiente por dar de baja | 31/12/2019 | N/A | GENERAL ELECTRIC
5885 | EMCO3769 | EQUIPO DE RAYOS X ARCO EN C | GENERAL ELECTRIC | OEC BRIVO 785 | Arco B3S15092 / Cabezal 123953HL2/ 122661HL2 | QUIROFANO CENTRAL | CUARTO DE EQUIPOS | SEDE PRINCIPAL | ACTIVO | Equipo dado de baja | 01/04/2019 | N/A | NO DEFINIDO
5886 | EMCO3768 | EQUIPO DE RAYOS X ARCO EN C | GENERAL ELECTRIC | OEC BRIVO 785 | Arco B3S15053 / Cabezal 122662HL0 | QUIROFANO CENTRAL | CUARTO DE EQUIPOS | SEDE PRINCIPAL | ACTIVO | Pendiente por dar de baja | 01/04/2019 | N/A | GENERAL ELECTRIC
5887 | EMCO3221 | EQUIPO DE RAYOS X ARCO EN C | PHILIPS | BV PULSERA | 1073 | QUIROFANO NEURO | N/A | SEDE PRINCIPAL | ACTIVO | Activo | 01/04/2019 | N/A | PHILIPS
5888 | EMCO5242 | EQUIPO DE RAYOS X ARCO EN C | SIEMENS | CIOS SELECT | 10893686/12848 | sala de operaciones cartago | N/A | CARTAGO | ACTIVO | Activo | 04/12/2020 | N/A | SIEMENS GARANTIA
5889 | EMCO5244 | EQUIPO DE RAYOS X ARCO EN C | SIEMENS | CIOS SELECT | 10893686/12892 | QUIROFANO CENTRAL | N/A | SEDE PRINCIPAL | ACTIVO | Fuera de servicio | 04/12/2020 | N/A | SIEMENS GARANTIA
5890 | EMCO6426 | EQUIPO DE RAYOS X ARCO EN C + ESTACION DE TRABAJO | GENORAY | OSCAR PRIME | ZEN-811107-10823 | SALA DE OPERACIONES | N/A | SEDE PRINCIPAL | ACTIVO | Activo | 03/01/2025 | N/A | N/A
5891 | EMCO6745 | EQUIPO DE RAYOS X ARCO EN C + ESTACION DE TRABAJO | GENORAY | OSCAR PRIME | ZEN-105002-10824 | SALA DE OPERACIONES | N/A | SEDE PRINCIPAL | ACTIVO | Activo | 28/05/2025 | N/A | N/A
5892 | emco6438 | EQUIPO DE RAYOS X FIJO DIGITAL | agfa gevaert | valory floor | 51057 | SALA RAYOS X 1 | N/A | SEDE PRINCIPAL | ACTIVO | Activo | 26/12/2024 | N/A | N/A
5893 | SIN CODIGO | EQUIPO DE RAYOS X PERIAPICAL | FIAD | EXPLOR-X | 0121 | ODONTOLOGIA | N/A | SEDE PRINCIPAL | ACTIVO | Equipo dado de baja | 01/04/2019 | N/A | INGENIEROS BIOMEDICOS
5894 | EMCO2017 | EQUIPO DE RAYOS X PORTATIL | INTERMEDICAL | BASIC 4006 | 003/04/00089 | CIPAF | N/A | SEDE PRINCIPAL | ACTIVO | Equipo dado de baja | 01/04/2019 | N/A | N/A
5895 | EMCO4192 | EQUIPO DE RAYOS X PORTATIL | FUJIFILM | FDR NANO | 76850211 / C1220219 | IMÁGENES DIAGNOSTICAS | N/A | SEDE PRINCIPAL | ACTIVO | Activo | 21/10/2019 | N/A | AJOVECO
5896 | EMCO4796 | EQUIPO DE RAYOS X PORTATIL | FUJIFILM | FDR NANO | 76850210 | IMÁGENES DIAGNOSTICAS | N/A | SEDE PRINCIPAL | ACTIVO | Activo | 18/05/2020 | N/A | AJOVECO
5897 | EMCO4191 | EQUIPO DE RAYOS X PORTATIL | FUJIFILM | FDR NANO | 76850212 | IMÁGENES DIAGNOSTICAS | N/A | SEDE PRINCIPAL | ACTIVO | Activo | 26/05/2020 | N/A | AJOVECO
5898 | N/A | EQUIPO DE RAYOS X PORTATIL | WDM | HM-32 | HGF56321 | IMAGENOLOGÍA NORTE | N/A | NORTE | ACTIVO | Fuera de servicio | 10/09/2020 | N/A | N/A
5899 | EMCO5117 | EQUIPO DE RAYOS X PORTATIL | FUJIFILM | FDR Go PLUS | MQ00012A6038 | IMÁGENES DIAGNOSTICAS | N/A | SEDE PRINCIPAL | ACTIVO | Equipo dado de baja | 26/11/2020 | N/A | N/A
5900 | EMCO5118 | EQUIPO DE RAYOS X PORTATIL | FUJIFILM | FDR Go PLUS | MQ00012A6039 | IMÁGENES DIAGNOSTICAS | N/A | SEDE PRINCIPAL | ACTIVO | Equipo dado de baja | 26/11/2020 | N/A | N/A
5901 | EMCO5119 | EQUIPO DE RAYOS X PORTATIL | FUJIFILM | FDR GO PLUS | MQ00012A6040 | IMÁGENES DIAGNOSTICAS | N/A | SEDE PRINCIPAL | ACTIVO | Activo | 26/11/2020 | N/A | AJOVECO
5902 | EMCO2803 | EQUIPO DE TERAPIA ELECTROCONVULSIVA | SIEMENS | KONVULSATOR 2077 S | E2077/03867 | SALUD MENTAL | N/A | SEDE PRINCIPAL | ACTIVO | Equipo dado de baja | 14/09/2019 | N/A | OFICINA BIOMEDICOS
5903 | EMCO5693 | EQUIPO DE TOPOGRAFIA | ENDOFLIP | EF-100 | 09612044409 | ENDOSCOPIA | N/A | SEDE PRINCIPAL | ACTIVO | Activo | 23/05/2022 | N/A | N/A
5904 | EMCO6582 | Equipo de ultrasonido | RICHMAR | Soundcareplus | SZ9240300187 | MEDICINA FISICA Y REHABILITACIÓN CARTAGO | N/A | CARTAGO | ACTIVO | Activo | 12/02/2025 | N/A | N/A
5905 | EMCO3526 | EQUIPO DE URODINAMIA | LABORIE DELPHIS | UDS-94-BT | DEL09042298/FRP09042412 | UROLOGIA | N/A | SEDE PRINCIPAL | ACTIVO | Equipo dado de baja | 01/04/2019 | N/A | NO DEFINIDO
5906 | EMCO4006 | Equipo de urodinamia | MEDWARE | Ecud compact plus | ECPTH0318-161 | UROLOGIA | N/A | SEDE PRINCIPAL | ACTIVO | Activo | 01/04/2019 | N/A | RP MEDICAS
5907 | EMCO0932 | EQUIPO EXTRACTOR DE PLASMA | FENWAL | N/A | N/A | BANCO DE SANGRE | HEMOCENTRO | SEDE PRINCIPAL | ACTIVO | Equipo dado de baja | 24/10/2019 | N/A | N/A | UBICADO EN PREPARACIÓN DE COMPONENTES
5908 | N/A | EQUIPO GASES ARTERIALES | WERFEN | GEM 5000 | 20054710 | laboratorio cartago | N/A | CARTAGO | ACTIVO | Activo | 28/01/2021 | N/A | N/A
5909 | N/A | EQUIPO HEMATOLOGIA | SYSMEX | XN350 | 15891 | LABORATORIO | N/A | SEDE PRINCIPAL | ACTIVO | Equipo dado de baja | 28/01/2021 | N/A | N/A
5910 | D11303 | EQUIPO INDICADOR DE CRECIMIENTO DE MICOBACTERIAS | BD | MGIT320 | MG5102 | LABORATORIO | MICROBIOLOGÍA | SEDE PRINCIPAL | ACTIVO | Activo | 12/07/2024 | N/A | N/A
5911 | N/A | EQUIPO PARA IDENTIFICACIÓN DE MICROORGANISMOS Y PRUEBAS DE SUSCEPTIBILIDAD | BD | AP PHOENIX | AP0735 | LABORATORIO | MICROBIOLOGÍA | SEDE PRINCIPAL | ACTIVO | Activo | 12/07/2024 | N/A | N/A
5912 | N/A | EQUIPO PARA IDENTIFICACIÓN DE MICROORGANISMOS Y PRUEBAS DE SUSCEPTIBILIDAD | BD | PHX M50 | PF4134 | LABORATORIO | MICROBIOLOGÍA | SEDE PRINCIPAL | ACTIVO | Activo | 12/07/2024 | N/A | N/A
5913 | N/A | EQUIPO PARA IDENTIFICACIÓN DE MICROORGANISMOS Y PRUEBAS DE SUSCEPTIBILIDAD | BD | PHX M50 | PF4075 | LABORATORIO | MICROBIOLOGÍA | SEDE PRINCIPAL | ACTIVO | Activo | 12/07/2024 | N/A | N/A
5914 | N/A | EQUIPO PARA IDENTIFICACIÓN DE MICROORGANISMOS Y PRUEBAS DE SUSCEPTIBILIDAD | BD | PHOENIX M50 | PF6316 | laboratorio cartago | N/A | CARTAGO | ACTIVO | Activo | 09/12/2024 | N/A | N/A
5915 | D11304 | EQUIPO PARA INCUBACION DE HEMOCULTIVOS | BD | BFX BOTTOM | FB8995 | LABORATORIO | MICROBIOLOGÍA | SEDE PRINCIPAL | ACTIVO | Activo | 12/07/2024 | N/A | N/A
5916 | D11271 | EQUIPO PARA INCUBACION DE HEMOCULTIVOS | BD | BFX TOP | T10519 | LABORATORIO | MICROBIOLOGÍA | SEDE PRINCIPAL | ACTIVO | Activo | 12/07/2024 | N/A | N/A
5917 | DO352 | EQUIPO PARA PRUEBAS DE INMUNOHEMATOLOGIA | DIAMED | TECHNO TWIN STATION | 352 | BANCO DE SANGRE | HEMOCENTRO | SEDE PRINCIPAL | ACTIVO | Equipo dado de baja | 22/04/2021 | N/A | N/A
5918 | EMCO3719 | EQUIPO RAYOS X ARCO EN C | EUROCOLUMBUS | ALIEN-E | 1531 | QUIROFANO 4 | N/A | SEDE PRINCIPAL | ACTIVO | Activo | 23/07/2019 | N/A | GILMEDICA
5919 | N/A | EQUIPO UROANALISIS | ROCHE | URISYS 1100 | UX09656247 | LABORATORIO | N/A | SEDE PRINCIPAL | ACTIVO | Equipo dado de baja | 28/01/2021 | N/A | N/A
5920 | EMCO2184 | ERGOMETRO DE BRAZOS | CHATTANOGA GROUP INC. | 18010 | 12680A | FISIOTERAPIA | N/A | SEDE PRINCIPAL | ACTIVO | Equipo dado de baja | 01/04/2019 | N/A | INGENIEROS BIOMEDICOS
5921 | SIN CODIGO | ERGOMETRO DE BRAZOS | MAGNECISER | NR | 2009001391 | FISIOTERAPIA | N/A | SEDE PRINCIPAL | ACTIVO | Activo | 01/04/2019 | N/A | INGENIEROS BIOMEDICOS
5922 | SIN CODIGO | ERGOMETRO DE BRAZOS | MAGNECISER | 18030 | 2008120695 | MEDICINA FISICA Y REHABILITACIÓN CARTAGO | N/A | CARTAGO | ACTIVO | Activo | 01/04/2019 | N/A | INGENIEROS BIOMEDICOS
5923 | SIN CODIGO | ERGOMETRO DE BRAZOS | MAGNECISER | 18030 | 2009000528 | MEDICINA FISICA Y REHABILITACIÓN CARTAGO | N/A | CARTAGO | ACTIVO | Activo | 01/04/2019 | N/A | INGENIEROS BIOMEDICOS
5924 | N/A | ERGOMETRO DE BRAZOS | N/A | N/A | 20616 | FISIOTERAPIA | N/A | SEDE PRINCIPAL | ACTIVO | Fuera de servicio | 17/07/2019 | N/A | INGENIEROS BIOMEDICOS
5925 | EMCO1251 | ESPECTOFOTOMETRO | BIOTECH | GENEQUANT 11 | 71460 | BIOLOGIA MOLECULAR | N/A | SEDE PRINCIPAL | ACTIVO | Activo | 01/04/2019 | N/A | INGENIEROS BIOMEDICOS
5926 | N/A | ESPECTOFOTOMETRO | JENWAY | GENOVA | 2105 | LABORATORIO DE PATOLOGIA | N/A | SEDE PRINCIPAL | ACTIVO | Activo | 26/12/2019 | N/A | INGENIEROS BIOMEDICOS
5927 | EMCO5657 | ESPECTROFOTOMETRO | THERMO SCIENTIFIC | NANODROP ONE | AZY2124042 | LABORATORIO | LABORATORIO TRASPLANTES | SEDE PRINCIPAL | ACTIVO | Activo | 24/02/2022 | N/A | EQUIPOS Y LABORATORIOS GARANTIA
5928 | N/A | ESPECTROMETRO DE MASAS EN TAMDEN PARA IDENTIFICACIÓN DE MICROORGANISMOS Y PRUEBAS DE SUSCEPTIBILIDAD | BIOMÉRIEUX | VITEK MS PRIME | ES00510 | LABORATORIO | MICROBIOLOGÍA | SEDE PRINCIPAL | ACTIVO | Activo | 12/07/2024 | N/A | N/A
5929 | EMCO1726 | ESPIROMETRO | MICRORAM | RAM | 970 | ACONDICIONAMIENTO FISICO | N/A | SEDE PRINCIPAL | ACTIVO | Activo | 17/07/2019 | N/A | MEDTRONIC
5930 | MYEO09123 | ESTACIÓN DE INFUSIÓN MULTIVIA | BAXTER | EVO IQ HUB-PUMPS COL | SF2J6025315 | UCI ADULTO NORTE | N/A | NORTE | ACTIVO | Activo | 08/09/2020 | N/A | N/A
5931 | MYEO09124 | ESTACIÓN DE INFUSIÓN MULTIVIA | BAXTER | EVO IQ HUB-PUMPS COL | SF2J6025321 | UCI ADULTO NORTE | N/A | NORTE | ACTIVO | Activo | 08/09/2020 | N/A | N/A
5932 | MYEO09125 | ESTACIÓN DE INFUSIÓN MULTIVIA | BAXTER | EVO IQ HUB-PUMPS COL | SF2J6025340 | UCI ADULTO NORTE | N/A | NORTE | ACTIVO | Activo | 08/09/2020 | N/A | N/A
5933 | MYEO09126 | ESTACIÓN DE INFUSIÓN MULTIVIA | BAXTER | EVO IQ HUB-PUMPS COL | SF2J6025342 | UCI ADULTO NORTE | N/A | NORTE | ACTIVO | Activo | 08/09/2020 | N/A | N/A
5934 | MYEO09127 | ESTACIÓN DE INFUSIÓN MULTIVIA | BAXTER | EVO IQ HUB-PUMPS COL | SF2J06025355 | UCI ADULTO NORTE | N/A | NORTE | ACTIVO | Activo | 08/09/2020 | N/A | N/A
5935 | EMCO5496 | ESTACIÓN DE INFUSIÓN MULTIVIA | BAXTER | EVO IQ HUB-PUMPS COL | SF2J06025329 | UCI ADULTO NORTE | N/A | NORTE | ACTIVO | Activo | 10/09/2020 | N/A | N/A
5936 | EMCO5500 | ESTACIÓN DE INFUSIÓN MULTIVIA | BAXTER | EVO IQ HUB-PUMPS COL | SF2J06025331 | UCI ADULTO NORTE | N/A | NORTE | ACTIVO | Activo | 10/09/2020 | N/A | N/A
5937 | EMCO5498 | ESTACIÓN DE INFUSIÓN MULTIVIA | BAXTER | EVO IQ HUB-PUMPS COL | SF2J06025344 | UCI ADULTO NORTE | N/A | NORTE | ACTIVO | Activo | 10/09/2020 | N/A | N/A
5938 | EMCO5497 | ESTACIÓN DE INFUSIÓN MULTIVIA | BAXTER | EVO IQ HUB-PUMPS COL | SF2J06025345 | UCI ADULTO NORTE | N/A | NORTE | ACTIVO | Activo | 10/09/2020 | N/A | N/A
5939 | EMCO5501 | ESTACIÓN DE INFUSIÓN MULTIVIA | BAXTER | EVO IQ HUB-PUMPS COL | SF2J06025357 | UCI ADULTO NORTE | N/A | NORTE | ACTIVO | Activo | 10/09/2020 | N/A | N/A
5940 | EMCO5271 | ESTACIÓN DE INFUSIÓN MULTIVIA | BAXTER | EVO IQ HUB-PUMPS COL | SF2J0A043807 | UCI ADULTO NORTE | N/A | NORTE | ACTIVO | Activo | 10/12/2020 | N/A | N/A
5941 | EMCO5270 | ESTACIÓN DE INFUSIÓN MULTIVIA | BAXTER | EVO IQ HUB-PUMPS COL | SF2J0A043826 | UCI ADULTO NORTE | N/A | NORTE | ACTIVO | Activo | 10/12/2020 | N/A | N/A
5942 | EMCO5499 | ESTACIÓN DE INFUSIÓN MULTIVIA | BAXTER | EVO IQ HUB-PUMPS COL | SF2J06025326 | UCI ADULTO NORTE | N/A | NORTE | ACTIVO | Activo | 26/05/2021 | N/A | N/A
5943 | HUB UCI-001 | ESTACIÓN DE INFUSIÓN MULTIVIA | BAXTER | EVO IQ HUB-PUMPS COL | SF2A13052321 | uci cartago | N/A | CARTAGO | ACTIVO | Activo | 17/02/2025 | N/A | N/A
5944 | HUB UCI-002 | ESTACIÓN DE INFUSIÓN MULTIVIA | BAXTER | EVO IQ HUB-PUMPS COL | SF2A13052346 | uci cartago | N/A | CARTAGO | ACTIVO | Activo | 17/02/2025 | N/A | N/A
5945 | HUB UCI-003 | ESTACIÓN DE INFUSIÓN MULTIVIA | BAXTER | EVO IQ HUB-PUMPS COL | SF2A13052479 | uci cartago | N/A | CARTAGO | ACTIVO | Activo | 18/02/2025 | N/A | N/A
5946 | HUB UCI-004 | ESTACIÓN DE INFUSIÓN MULTIVIA | BAXTER | EVO IQ HUB-PUMPS COL | SF2A14057621 | uci cartago | N/A | CARTAGO | ACTIVO | Activo | 18/02/2025 | N/A | N/A
5947 | HUB UCI-005 | ESTACIÓN DE INFUSIÓN MULTIVIA | BAXTER | EVO IQ HUB-PUMPS COL | SF2A14057720 | uci cartago | N/A | CARTAGO | ACTIVO | Activo | 18/02/2025 | N/A | N/A
5948 | HUB UCI-006 | ESTACIÓN DE INFUSIÓN MULTIVIA | BAXTER | EVO IQ HUB-PUMPS COL | SF2A14057746 | uci cartago | N/A | CARTAGO | ACTIVO | Activo | 18/02/2025 | N/A | N/A
5949 | HUB UCI-007 | ESTACIÓN DE INFUSIÓN MULTIVIA | BAXTER | EVO IQ HUB-PUMPS COL | SF2A14057727 | uci cartago | N/A | CARTAGO | ACTIVO | Activo | 18/02/2025 | N/A | N/A
5950 | HUB UCI-008 | ESTACIÓN DE INFUSIÓN MULTIVIA | BAXTER | EVO IQ HUB-PUMPS COL | SF2A14057728 | uci cartago | N/A | CARTAGO | ACTIVO | Activo | 18/02/2025 | N/A | N/A
5951 | HUB UCI-009 | ESTACIÓN DE INFUSIÓN MULTIVIA | BAXTER | EVO IQ HUB-PUMPS COL | SF2A14057732 | uci cartago | N/A | CARTAGO | ACTIVO | Activo | 18/02/2025 | N/A | N/A
5952 | HUB UCI-010 | ESTACIÓN DE INFUSIÓN MULTIVIA | BAXTER | EVO IQ HUB-PUMPS COL | SF2A14057734 | uci cartago | N/A | CARTAGO | ACTIVO | Activo | 18/02/2025 | N/A | N/A
5953 | HUB UCI-011 | ESTACIÓN DE INFUSIÓN MULTIVIA | BAXTER | EVO IQ HUB-PUMPS COL | SF2A14057726 | uci cartago | N/A | CARTAGO | ACTIVO | Activo | 18/02/2025 | N/A | N/A
5954 | SIN CODIGO | ESTACION DE TRABAJO | AGFA | NX GENRAD | NX 296-10392 | IMÁGENES DIAGNOSTICAS | N/A | SEDE PRINCIPAL | ACTIVO | Equipo dado de baja | 01/04/2019 | N/A | NO DEFINIDO
5955 | SIN CODIGO | ESTACION DE TRABAJO | AGFA | NX GENRAD | NX 1003-11698 | IMÁGENES DIAGNOSTICAS | N/A | SEDE PRINCIPAL | ACTIVO | Pendiente por dar de baja | 01/04/2019 | N/A | NO DEFINIDO
5956 | SIN CODIGO | ESTACION DE TRABAJO | GENERAL ELECTRIC | NR | NM22201XE | MEDICINA NUCLEAR | N/A | SEDE PRINCIPAL | ACTIVO | Activo | 01/04/2019 | N/A | GENERAL ELECTRIC
5957 | MEQ00380 | ESTERILIZADOR (OXIDO DE ETILENO) | STERI-VAC | 8XL | 1223769835-7 | CENTRAL DE ESTERILIZACION | N/A | SEDE PRINCIPAL | ACTIVO | Activo | 01/05/2020 | N/A | N/A
5958 | N/A | Esterilizador Peroxido de Hidrogeno | ASP | STERRAD S100 | 101038127 | CENTRAL DE ESTERILIZACION | N/A | SEDE PRINCIPAL | ACTIVO | Activo | 10/10/2019 | N/A | ASP JOHNSON & JOHNSON
5959 | N/A | Esterilizador Peroxido de Hidrogeno | ASP | STERRAD 100S | 0101150536 | CENTRAL ESTERILIZACIÓN SEDE NORTE | N/A | NORTE | ACTIVO | Activo | 14/04/2021 | N/A | N/A
5960 | N/A | Esterilizador Peroxido de Hidrogeno | ASP | STERRAD 100S | 101016269 | CENTRAL DE ESTERILIZACIÓN CARTAGO | N/A | CARTAGO | ACTIVO | Activo | 26/11/2024 | N/A | N/A
5961 | EMCO5084 | ESTIMULADOR DE NERVIO PERIFERICO | PAJUNK | MULTISTIM | 15263 | QUIROFANO CENTRAL | N/A | SEDE PRINCIPAL | ACTIVO | Activo | 20/10/2020 | N/A | N/A
5962 | EMCO5086 | ESTIMULADOR DE NERVIO PERIFERICO | PAJUNK | MULTISTIM | 51675 | QUIROFANO CENTRAL | N/A | SEDE PRINCIPAL | ACTIVO | Activo | 21/10/2020 | N/A | N/A
5963 | EMCO5085 | ESTIMULADOR DE NERVIO PERIFERICO | PAJUNK | MULTISTIM | 15264 | QUIROFANO CENTRAL | N/A | SEDE PRINCIPAL | ACTIVO | Activo | 21/10/2020 | N/A | N/A
5964 | EMCO5087 | ESTIMULADOR DE NERVIO PERIFERICO | PAJUNK | MULTISTIM | 51696 | QUIROFANO CENTRAL | N/A | SEDE PRINCIPAL | ACTIVO | Activo | 21/10/2020 | N/A | N/A
5965 | EMCO6498 | ESTIMULADOR DE NERVIO PERIFERICO | MYOTEST | OSIRIS | 100000409 | sala de operaciones cartago | N/A | CARTAGO | ACTIVO | Activo | 29/08/2024 | N/A | N/A
5966 | EMCO4880 | ESTIMULADOR FETAL | EDAN | FS-1 | N/A | PARTOS | N/A | SEDE PRINCIPAL | ACTIVO | Activo | 14/08/2020 | N/A | INGENIEROS BIOMEDICOS
5967 | EMCO2203 | ESTUFA BK | BK | 6555 | 60161053 | LABORATORIO | N/A | SEDE PRINCIPAL | ACTIVO | Activo | 01/04/2019 | N/A | INGENIEROS BIOMEDICOS
5968 | N/A | EVACUADOR DE HUMO | PREMIERE | 9006300 | 9504019 | SALA DE PROCEDIMIENTOS ONCOLOGIA | N/A | SEDE PRINCIPAL | ACTIVO | Equipo dado de baja | 18/07/2019 | N/A | N/A
5969 | EMCO4640 | EVACUADOR DE HUMO | FANAMED | EX3314 | 00221119119-19 | ONCOLOGIA CONSULTA EXTERNA | SALA DE PROCEDIMIENTOS ONCOLOGIA | SEDE PRINCIPAL | ACTIVO | Activo | 02/01/2020 | N/A | INGENIEROS BIOMEDICOS
5970 | N/A | FIBROBRONCOSCOPIO | FUJIFILM | FB1205 | MB042AI24 | ENDOSCOPIA | N/A | SEDE PRINCIPAL | ACTIVO | Activo | 01/09/2019 | N/A | JOMEDICAL
5971 | 811313 | FIBROBRONCOSCOPIO | OLYMPUS | BF-P40 | 2801955 | NEUMOLOGIA | N/A | SEDE PRINCIPAL | ACTIVO | Equipo dado de baja | 01/09/2019 | N/A | SYSMED
5972 | N/A | FIBROGASTROSCOPIO | OLYMPUS | GIF-XPE | 2610561 | ENDOSCOPIA | N/A | SEDE PRINCIPAL | ACTIVO | Equipo dado de baja | 29/05/2019 | N/A | N/A
5973 | SIN CODIGO | FIBROSCOPIO DE INTUBACION | STORZ | 11302BD2 | 2155615 | QUIROFANO CENTRAL | N/A | SEDE PRINCIPAL | ACTIVO | Equipo dado de baja | 01/04/2019 | N/A | NO DEFINIDO
5974 | 862628 | FIBROSCOPIO DE INTUBACIÓN DE ANESTESIA | STORZ | 11302DBK2 | 2205614 | sala de operaciones cartago | N/A | CARTAGO | ACTIVO | Activo | 19/09/2024 | N/A | N/A
5975 | N/A | FILTRO AIRE COMPRIMIDO | Kaeser | F46KA | 102120.01699 - 1284 | CENTRAL GASES MEDICINALES | SISTEMA DE AIRE MEDICINAL | SEDE PRINCIPAL | ACTIVO | Activo | 23/02/2021 | N/A | N/A
5976 | N/A | FILTRO AIRE COMPRIMIDO | Kaeser | F46KE | 102123.01621 - 1301 | CENTRAL GASES MEDICINALES | SISTEMA DE AIRE MEDICINAL | SEDE PRINCIPAL | ACTIVO | Activo | 23/02/2021 | N/A | N/A
5977 | N/A | FILTRO AIRE COMPRIMIDO | Kaeser | F46KA | 102120.01600 - 1285 | CENTRAL GASES MEDICINALES | SISTEMA DE AIRE MEDICINAL | SEDE PRINCIPAL | ACTIVO | Activo | 23/02/2021 | N/A | N/A
5978 | N/A | FILTRO AIRE COMPRIMIDO | Kaeser | F46KE | 102123.01621 - 1303 | CENTRAL GASES MEDICINALES | SISTEMA DE AIRE MEDICINAL | SEDE PRINCIPAL | ACTIVO | Activo | 23/02/2021 | N/A | N/A
5979 | N/A | FILTRO AIRE COMPRIMIDO | Altas Copco | QD35+ | 1734156 | Central de gases medicinales | PLANTA DE AIRE MEDICINAL | NORTE | ACTIVO | Activo | 31/05/2021 | N/A | N/A
5980 | N/A | FILTRO AIRE COMPRIMIDO | Altas Copco | QD35+ | 1734180 | Central de gases medicinales | PLANTA DE AIRE MEDICINAL | NORTE | ACTIVO | Fuera de servicio | 01/06/2021 | N/A | N/A
5981 | N/A | FILTRO AIRE COMPRIMIDO | Altas Copco | QD35+ | 1950953 | Central de gases medicinales | PLANTA DE AIRE MEDICINAL | NORTE | ACTIVO | Fuera de servicio | 01/06/2021 | N/A | N/A
5982 | N/A | FILTRO AIRE COMPRIMIDO | Altas Copco | QD35+ | 1757547 | Central de gases medicinales | PLANTA DE AIRE MEDICINAL | NORTE | ACTIVO | Fuera de servicio | 01/06/2021 | N/A | N/A
5983 | N/A | FILTRO AIRE COMPRIMIDO | Kaeser | KOR 250 | 6420389 | LAVANDERIA | N/A | SEDE PRINCIPAL | ACTIVO | Activo | 06/08/2021 | N/A | N/A
5984 | N/A | FILTRO AIRE COMPRIMIDO | Kaeser | KFS 250 | 60203094 | LAVANDERIA | N/A | SEDE PRINCIPAL | ACTIVO | Activo | 06/08/2021 | N/A | N/A
5985 | N/A | FILTRO AIRE COMPRIMIDO | Kaeser | KPF 250 | 60203092 | LAVANDERIA | N/A | SEDE PRINCIPAL | ACTIVO | Activo | 06/08/2021 | N/A | N/A
5986 | N/A | FILTRO DE VACÍO | Kaeser | F83KE OPTION K6-F9 | 102126.01741 - 1258 | CENTRAL GASES MEDICINALES | SISTEMA DE VACÍO MEDICINAL | SEDE PRINCIPAL | ACTIVO | Activo | 24/02/2021 | N/A | N/A
5987 | N/A | FILTRO DE VACÍO | Kaeser | F83KE OPTION K13 -F9 | 102126.01711 - 1526 | CENTRAL GASES MEDICINALES | SISTEMA DE VACÍO MEDICINAL | SEDE PRINCIPAL | ACTIVO | Activo | 24/02/2021 | N/A | N/A
5988 | 1037 | FILTRO MICROBACTERIANO | Donaldson Filtration | P-EG 0018 | W16720515001/001 | CENTRAL GASES MEDICINALES | SISTEMA DE AIRE MEDICINAL | SEDE PRINCIPAL | ACTIVO | Activo | 23/02/2021 | N/A | N/A
5989 | N/A | FILTRO MICROBACTERIANO | Donaldson Filtration | P-EG 0018 | 1038 | CENTRAL GASES MEDICINALES | SISTEMA DE AIRE MEDICINAL | SEDE PRINCIPAL | ACTIVO | Activo | 23/02/2021 | N/A | N/A
5990 | N/A | FILTRO MICROBACTERIANO | Donaldson Filtration | P-EG 0018 | N/A | Central de gases medicinales | PLANTA DE AIRE MEDICINAL | NORTE | ACTIVO | Fuera de servicio | 01/06/2021 | N/A | N/A
5991 | N/A | FILTRO MICROBACTERIANO | Donaldson Filtration | P-EG 0018 | N/A | Central de gases medicinales | PLANTA DE AIRE MEDICINAL | NORTE | ACTIVO | Fuera de servicio | 01/06/2021 | N/A | N/A
5992 | EMCO4900 | FLAT PANEL DIGITAL | FUJIFILM | FDR D-EVO2 | 96439399 | IMÁGENES DIAGNOSTICAS | TOMOGRAFO URGENCIAS | SEDE PRINCIPAL | ACTIVO | Activo | 07/09/2020 | N/A | AJOVECO
5993 | EMCO5120 | FLAT PANEL DIGITAL | FUJIFILM | DR ID-1201 | 96655616 | IMÁGENES DIAGNOSTICAS | TOMOGRAFO URGENCIAS | SEDE PRINCIPAL | ACTIVO | Equipo dado de baja | 26/11/2020 | N/A | N/A
5994 | EMCO5121 | FLAT PANEL DIGITAL | FUJIFILM | DR ID-1201 | 96956063 | IMÁGENES DIAGNOSTICAS | TOMOGRAFO URGENCIAS | SEDE PRINCIPAL | ACTIVO | Equipo dado de baja | 26/11/2020 | N/A | N/A
5995 | EMCO5122 | FLAT PANEL DIGITAL | FUJIFILM | DR ID-1201 | 96655617 | IMÁGENES DIAGNOSTICAS | TOMOGRAFO URGENCIAS | SEDE PRINCIPAL | ACTIVO | Activo | 26/11/2020 | N/A | AJOVECO
5996 | FLU001 | FLUJOMETRO | TIMETER | 0404 | N/A | QUIROFANO SEDE NORTE | N/A | NORTE | ACTIVO | Equipo dado de baja | 12/05/2020 | N/A | N/A | SIMPLE
5997 | FLU000 | FLUJOMETRO | TIMETER | 0305 | N/A | QUIROFANO SEDE NORTE | N/A | NORTE | ACTIVO | Equipo dado de baja | 12/05/2020 | N/A | N/A | SIMPLE
5998 | FLU002 | FLUJOMETRO | AIR IMETAN | FI1141 | N/A | QUIROFANO SEDE NORTE | N/A | NORTE | ACTIVO | Equipo dado de baja | 12/05/2020 | N/A | N/A | SIMPLE
5999 | FLUc-0006 | FLUJOMETRO | AMVEX | N/A | FMAO07791GL | BIOMEDICINA | N/A | SEDE PRINCIPAL | ACTIVO | Pendiente por entregar | 12/05/2020 | N/A | N/A | REGISTRO SANITARIO VENCIDO INVIMA 2008DM-0003031
6000 | FLU004 | FLUJOMETRO | TIMETER | 4090 | N/A | QUIROFANO SEDE NORTE | N/A | NORTE | ACTIVO | Equipo dado de baja | 12/05/2020 | N/A | N/A
6001 | FLU005 | FLUJOMETRO | AIR IMETAN | FI1141 | N/A | QUIROFANO SEDE NORTE | N/A | NORTE | ACTIVO | Equipo dado de baja | 12/05/2020 | N/A | N/A
6002 | FLU006 | FLUJOMETRO | AIR IMETAN | FI1141 | N/A | QUIROFANO SEDE NORTE | N/A | NORTE | ACTIVO | Equipo dado de baja | 12/05/2020 | N/A | N/A
6003 | FLU007 | FLUJOMETRO | TIMETER | 0605 | N/A | HEMATO - ONCOLOGÍA | HEMATO ADULTO | NORTE | ACTIVO | Equipo dado de baja | 12/05/2020 | N/A | N/A
6004 | FLU008 | FLUJOMETRO | AMVEX | N/A | FMA0392690IA | HEMATO - ONCOLOGÍA | HEMATO PEDIÁTRICA | NORTE | ACTIVO | Equipo dado de baja | 12/05/2020 | N/A | N/A | REGISTRO SANITARIO VENCIDO INVIMA 2008DM-0003031
6005 | FLU009 | FLUJOMETRO | TIMETER | 0305 | N/A | HOSPITALIZACIÓN 4 NORTE | N/A | NORTE | ACTIVO | Equipo dado de baja | 12/05/2020 | N/A | N/A
6006 | FLU010 | FLUJOMETRO | TIMETER | 0906 | N/A | HEMATO-ONCOLOGIA | N/A | SEDE PRINCIPAL | ACTIVO | Activo | 12/05/2020 | N/A | N/A
6007 | FLU011 | FLUJOMETRO | TIMETER | 1206 | N/A | HEMATO-ONCOLOGIA | N/A | SEDE PRINCIPAL | ACTIVO | Activo | 12/05/2020 | N/A | N/A
6008 | FLU012 | FLUJOMETRO | TIMETER | 0304 | N/A | HEMATO - ONCOLOGÍA | HEMATO ADULTO | NORTE | ACTIVO | Equipo dado de baja | 12/05/2020 | N/A | N/A
6009 | FLU013 | FLUJOMETRO | N/A | N/A | 105373 | HEMATO - ONCOLOGÍA | HEMATO PEDIÁTRICA | NORTE | ACTIVO | Equipo dado de baja | 12/05/2020 | N/A | N/A
6010 | FLU014 | FLUJOMETRO | AMVEX | N/A | FMAO 43904AI | HEMATO - ONCOLOGÍA | HEMATO ADULTO | NORTE | ACTIVO | Equipo dado de baja | 12/05/2020 | N/A | N/A | REGISTRO SANITARIO VENCIDO INVIMA 2008DM-0003031
6011 | FLU015 | FLUJOMETRO | AMVEX | N/A | FMAO39285AI | HEMATO - ONCOLOGÍA | HEMATO ADULTO | NORTE | ACTIVO | Equipo dado de baja | 12/05/2020 | N/A | N/A | REGISTRO SANITARIO VENCIDO INVIMA 2008DM-0003031
6012 | FLU016 | FLUJOMETRO | TIMETER | 0304 | N/A | UCIN NORTE | CUBÍCULO 9 | NORTE | ACTIVO | Equipo dado de baja | 12/05/2020 | N/A | N/A
6013 | FLU017 | FLUJOMETRO | TIMETER | 0607 | N/A | HOSPITALIZACIÓN 4 NORTE | N/A | NORTE | ACTIVO | Equipo dado de baja | 12/05/2020 | N/A | N/A
6014 | FLU018 | FLUJOMETRO | AMVEX | N/A | FMAO35292AI | HEMATO - ONCOLOGÍA | HEMATO ADULTO | NORTE | ACTIVO | Equipo dado de baja | 12/05/2020 | N/A | N/A | REGISTRO SANITARIO VENCIDO INVIMA 2008DM-0003031
6015 | FLU019 | FLUJOMETRO | AMVEX | N/A | FMA035787AI | HOSPITALIZACIÓN 4 NORTE | N/A | NORTE | ACTIVO | Equipo dado de baja | 12/05/2020 | N/A | N/A | REGISTRO SANITARIO VENCIDO INVIMA 2008DM-0003031
6016 | FLU020 | FLUJOMETRO | AMVEX | N/A | FMA035798AI | HEMATO - ONCOLOGÍA | HEMATO ADULTO | NORTE | ACTIVO | Equipo dado de baja | 12/05/2020 | N/A | N/A | REGISTRO SANITARIO VENCIDO INVIMA 2008DM-0003031
6017 | FLU021 | FLUJOMETRO | AMVEX | N/A | FMA041322AI-5B | HOSPITALIZACIÓN TRASPLANTE | N/A | SEDE PRINCIPAL | ACTIVO | Activo | 12/05/2020 | N/A | N/A | REGISTRO SANITARIO VENCIDO INVIMA 2008DM-0003031
6018 | FLU022 | FLUJOMETRO | TIMETER | 0605 | N/A | QUIMIOTERAPIA | N/A | SEDE PRINCIPAL | ACTIVO | Activo | 12/05/2020 | N/A | N/A
6019 | FLUC-0022 | FLUJOMETRO | AMVEX | N/A | FMAO35764AI | URGENCIAS CARTAGO | N/A | CARTAGO | ACTIVO | Activo | 12/05/2020 | N/A | N/A | REGISTRO SANITARIO VENCIDO INVIMA 2008DM-0003031
6020 | FLU024 | FLUJOMETRO | AMVEX | N/A | FMAO035805AI-FMAO35792AI | QUIMIOTERAPIA | N/A | SEDE PRINCIPAL | ACTIVO | Activo | 12/05/2020 | N/A | N/A | REGISTRO SANITARIO VENCIDO INVIMA 2008DM-0003031
6021 | FLU142 | FLUJOMETRO | TIMETER | 0605 | N/A | QUIMIOTERAPIA | N/A | SEDE PRINCIPAL | ACTIVO | Activo | 12/05/2020 | N/A | N/A
6022 | FLU026 | FLUJOMETRO | AMVEX | N/A | FMA035761AI | HEMATO - ONCOLOGÍA | N/A | NORTE | ACTIVO | Equipo dado de baja | 12/05/2020 | N/A | N/A | REGISTRO SANITARIO VENCIDO INVIMA 2008DM-0003031
6023 | FLU027 | FLUJOMETRO | TIMETER | 0607 | N/A | TALLER BIOMÉDICO NORTE | N/A | NORTE | ACTIVO | Equipo dado de baja | 12/05/2020 | N/A | N/A | FLUJOMETRO NEONATAL
6024 | FLU028 | FLUJOMETRO | TIMETER | 0308 | N/A | TALLER BIOMÉDICO NORTE | N/A | NORTE | ACTIVO | Equipo dado de baja | 12/05/2020 | N/A | N/A | FLUJOMETRO NEONATAL
6025 | FLU029 | FLUJOMETRO | TIMETER | 0907 | N/A | TALLER BIOMÉDICO NORTE | N/A | NORTE | ACTIVO | Equipo dado de baja | 12/05/2020 | N/A | N/A | FLUJOMETRO NEONATAL
6026 | FLU030 | FLUJOMETRO | TIMETER | 0208 | N/A | TALLER BIOMÉDICO NORTE | N/A | NORTE | ACTIVO | Equipo dado de baja | 12/05/2020 | N/A | N/A | FLUJOMETRO NEONATAL
6027 | FLU031 | FLUJOMETRO | TIMETER | 0308 | N/A | TALLER BIOMÉDICO NORTE | N/A | NORTE | ACTIVO | Equipo dado de baja | 12/05/2020 | N/A | N/A | FLUJOMETRO NEONATAL
6028 | FLU032 | FLUJOMETRO | TIMETER | 0308 | N/A | TALLER BIOMÉDICO NORTE | N/A | NORTE | ACTIVO | Equipo dado de baja | 12/05/2020 | N/A | N/A | FLUJOMETRO NEONATAL
6029 | FLU033 | FLUJOMETRO | TIMETER | 1207 | N/A | TALLER BIOMÉDICO NORTE | N/A | NORTE | ACTIVO | Equipo dado de baja | 12/05/2020 | N/A | N/A
6030 | FLU034 | FLUJOMETRO | TIMETER | 1207 | N/A | TALLER BIOMÉDICO NORTE | N/A | NORTE | ACTIVO | Equipo dado de baja | 12/05/2020 | N/A | N/A | FLUJOMETRO NEONATAL
6031 | FLUC-0019 | FLUJOMETRO | AMVEX | N/A | FMAO11553DL | BODEGA CARTAGO | N/A | CARTAGO | ACTIVO | Pendiente por entregar | 12/05/2020 | N/A | N/A | REGISTRO SANITARIO VENCIDO INVIMA 2008DM-0003031 FLUJOMETRO NEONATAL
6032 | FLUC-0023 | FLUJOMETRO | AMVEX | N/A | FMAO11572DL | BIOMEDICINA | N/A | SEDE PRINCIPAL | ACTIVO | Pendiente por entregar | 12/05/2020 | N/A | N/A | REGISTRO SANITARIO VENCIDO INVIMA 2008DM-0003031 FLUJOMETRO NEONATAL
6033 | FLU037 | FLUJOMETRO | AMVEX | FM-100 | FMAO35996AI | HEMATO-ONCOLOGIA | N/A | SEDE PRINCIPAL | ACTIVO | Activo | 12/05/2020 | N/A | N/A | REGISTRO SANITARIO VENCIDO INVIMA 2008DM-0003031
6034 | FLU038 | FLUJOMETRO | TIMETER | 0407 | N/A | HOSPITALIZACIÓN 4 NORTE | N/A | NORTE | ACTIVO | Equipo dado de baja | 14/05/2020 | N/A | N/A
6035 | FLU039 | FLUJOMETRO | TIMETER | 0404 | N/A | HOSPITALIZACIÓN 4 NORTE | N/A | NORTE | ACTIVO | Equipo dado de baja | 14/05/2020 | N/A | N/A
6036 | FLU041 | FLUJOMETRO | AMVEX | N/A | FMAO36005AI | HOSPITALIZACIÓN 4 NORTE | N/A | NORTE | ACTIVO | Equipo dado de baja | 14/05/2020 | N/A | N/A
6037 | FLU043 | FLUJOMETRO | TIMETER | 0605 | N/A | HOSPITALIZACIÓN 4 NORTE | N/A | NORTE | ACTIVO | Equipo dado de baja | 14/05/2020 | N/A | N/A
6038 | FLU044 | FLUJOMETRO | AGA | 4010 | N/A | HOSPITALIZACIÓN 4 NORTE | N/A | NORTE | ACTIVO | Equipo dado de baja | 14/05/2020 | N/A | N/A
6039 | FLU045 | FLUJOMETRO | AMVEX | N/A | FMAO35773AI | HOSPITALIZACIÓN 4 NORTE | N/A | NORTE | ACTIVO | Equipo dado de baja | 14/05/2020 | N/A | N/A
6040 | FLU046 | FLUJOMETRO | AIR IMETAN | 9180 | N/A | HOSPITALIZACIÓN 4 NORTE | N/A | NORTE | ACTIVO | Equipo dado de baja | 14/05/2020 | N/A | N/A
6041 | FLU047 | FLUJOMETRO | AMVEX | N/A | FMA035976AI | HOSPITALIZACIÓN 4 NORTE | N/A | NORTE | ACTIVO | Equipo dado de baja | 14/05/2020 | N/A | N/A | REGISTRO SANITARIO VENCIDO INVIMA 2008DM-0003031
6042 | FLU048 | FLUJOMETRO | AMVEX | N/A | FMAO036013AI | HOSPITALIZACIÓN 4 NORTE | N/A | NORTE | ACTIVO | Equipo dado de baja | 14/05/2020 | N/A | N/A | REGISTRO SANITARIO VENCIDO INVIMA 2008DM-0003031
6043 | FLU049 | FLUJOMETRO | OHMEDA | AHE | 90978 | HOSPITALIZACIÓN 4 NORTE | N/A | NORTE | ACTIVO | Equipo dado de baja | 14/05/2020 | N/A | N/A | REGISTRO SANITARIO VENCIDO INVIMA 2008DM-0003031
6044 | FLU050 | FLUJOMETRO | TIMETER | 0404 | N/A | HOSPITALIZACIÓN 4 NORTE | N/A | NORTE | ACTIVO | Equipo dado de baja | 14/05/2020 | N/A | N/A
6045 | FLU051 | FLUJOMETRO | AMVEX | N/A | FMA035791AI | HEMATO-ONCOLOGIA | N/A | SEDE PRINCIPAL | ACTIVO | Activo | 19/05/2020 | N/A | N/A | REGISTRO SANITARIO VENCIDO INVIMA 2008DM-0003031
6046 | FLU100 | FLUJOMETRO | TIMETER | 0605 | N/A | HOSPITALIZACIÓN 4 NORTE | N/A | NORTE | ACTIVO | Equipo dado de baja | 19/05/2020 | N/A | N/A
6047 | FLU053 | FLUJOMETRO | AMVEX | N/A | FMAO43922AI | HOSPITALIZACIÓN 4 NORTE | N/A | NORTE | ACTIVO | Equipo dado de baja | 19/05/2020 | N/A | N/A | REGISTRO SANITARIO VENCIDO INVIMA 2008DM-0003031
6048 | FLU061 | FLUJOMETRO | AMVEX | N/A | FMAO06753BJ | TALLER BIOMÉDICO NORTE | N/A | NORTE | ACTIVO | Equipo dado de baja | 19/05/2020 | N/A | N/A | REGISTRO SANITARIO VENCIDO INVIMA 2008DM-0003031
6049 | FLU062 | FLUJOMETRO | AMVEX | N/A | FMAO40464AI | HOSPITALIZACIÓN 4 NORTE | N/A | NORTE | ACTIVO | Equipo dado de baja | 19/05/2020 | N/A | N/A | REGISTRO SANITARIO VENCIDO INVIMA 2008DM-0003031
6050 | FLUC-0009 | FLUJOMETRO | AMVEX | N/A | FMAO40505AI | sala de operaciones cartago | recuperación quirofano | CARTAGO | ACTIVO | Activo | 19/05/2020 | N/A | N/A | REGISTRO SANITARIO VENCIDO INVIMA 2008DM-0003031
6051 | FLUc-0001 | FLUJOMETRO | AMVEX | N/A | T15UOZ24575 | partos cartago | N/A | CARTAGO | ACTIVO | Activo | 19/05/2020 | N/A | N/A | REGISTRO SANITARIO VENCIDO INVIMA 2008DM-0003031
6052 | FLU065 | FLUJOMETRO | AMVEX | N/A | FMAO39312AI | HOSPITALIZACIÓN 4 NORTE | N/A | NORTE | ACTIVO | Equipo dado de baja | 19/05/2020 | N/A | N/A | REGISTRO SANITARIO VENCIDO INVIMA 2008DM-0003031
6053 | FLU066 | FLUJOMETRO | TIMETER | 0605 | N/A | HOSPITALIZACIÓN 4 NORTE | N/A | NORTE | ACTIVO | Equipo dado de baja | 19/05/2020 | N/A | N/A
6054 | FLUC-0008 | FLUJOMETRO | AMVEX | N/A | FMAO07329GL | URGENCIAS CARTAGO | N/A | CARTAGO | ACTIVO | Activo | 19/05/2020 | N/A | N/A | REGISTRO SANITARIO VENCIDO INVIMA 2008DM-0003031
6055 | FLU068 | FLUJOMETRO | TIMETER | 900 | 0089438 | HOSPITALIZACIÓN 4 NORTE | N/A | NORTE | ACTIVO | Equipo dado de baja | 19/05/2020 | N/A | N/A
6056 | FLUC-0002 | FLUJOMETRO | AMVEX | N/A | FMAO39267AI5 | partos cartago | N/A | CARTAGO | ACTIVO | Activo | 19/05/2020 | N/A | N/A | REGISTRO SANITARIO VENCIDO INVIMA 2008DM-0003031
6057 | FLU070 | FLUJOMETRO | TIMETER | 0906 | N/A | HOSPITALIZACIÓN 4 NORTE | N/A | NORTE | ACTIVO | Equipo dado de baja | 19/05/2020 | N/A | N/A
6058 | FLU071 | FLUJOMETRO | TIMETER | 0304 | N/A | HOSPITALIZACIÓN 6 NORTE | N/A | NORTE | ACTIVO | Equipo dado de baja | 19/05/2020 | N/A | N/A
6059 | FLU072 | FLUJOMETRO | TIMETER | 0607 | N/A | HOSPITALIZACIÓN 4 NORTE | N/A | NORTE | ACTIVO | Equipo dado de baja | 19/05/2020 | N/A | N/A
6060 | FLU073 | FLUJOMETRO | AMVEX | N/A | FMAO39277AI | HOSPITALIZACIÓN 4 NORTE | N/A | NORTE | ACTIVO | Equipo dado de baja | 19/05/2020 | N/A | N/A | REGISTRO SANITARIO VENCIDO INVIMA 2008DM-0003031
6061 | FLU074 | FLUJOMETRO | AMVEX | N/A | FMAO43902AI | HOSPITALIZACIÓN 6 NORTE | N/A | NORTE | ACTIVO | Equipo dado de baja | 19/05/2020 | N/A | N/A | REGISTRO SANITARIO VENCIDO INVIMA 2008DM-0003031
6062 | FLU075 | FLUJOMETRO | AMVEX | N/A | FMAO06751GL43902AI | HOSPITALIZACIÓN 6 NORTE | N/A | NORTE | ACTIVO | Equipo dado de baja | 19/05/2020 | N/A | N/A | REGISTRO SANITARIO VENCIDO INVIMA 2008DM-0003031
6063 | FLU076 | FLUJOMETRO | AMVEX | N/A | FMAO43904AI | HOSPITALIZACIÓN 4 NORTE | N/A | NORTE | ACTIVO | Equipo dado de baja | 19/05/2020 | N/A | N/A | REGISTRO SANITARIO VENCIDO INVIMA 2008DM-0003031
6064 | FLUC-0005 | FLUJOMETRO | AMVEX | N/A | FMAO43917AI | URGENCIAS CARTAGO | CRITICO URGENCIAS | CARTAGO | ACTIVO | Activo | 19/05/2020 | N/A | N/A | REGISTRO SANITARIO VENCIDO INVIMA 2008DM-0003031
6065 | FLUC-0017 | FLUJOMETRO | AMVEX | N/A | FMAO39264AI | BIOMEDICINA | N/A | SEDE PRINCIPAL | ACTIVO | Pendiente por entregar | 19/05/2020 | N/A | N/A | REGISTRO SANITARIO VENCIDO INVIMA 2008DM-0003031
6066 | FLU079 | FLUJOMETRO | AMVEX | N/A | FMAO07896KJ | HOSPITALIZACIÓN 4 NORTE | N/A | NORTE | ACTIVO | Equipo dado de baja | 19/05/2020 | N/A | N/A | REGISTRO SANITARIO VENCIDO INVIMA 2008DM-0003031
6067 | FLU080 | FLUJOMETRO | AMVEX | N/A | FMAO06773BJ | HOSPITALIZACIÓN 4 NORTE | N/A | NORTE | ACTIVO | Equipo dado de baja | 19/05/2020 | N/A | N/A | REGISTRO SANITARIO VENCIDO INVIMA 2008DM-0003031
6068 | FLU081 | FLUJOMETRO | AMVEX | N/A | FMAO40462AI | HOSPITALIZACIÓN 6 NORTE | N/A | NORTE | ACTIVO | Equipo dado de baja | 19/05/2020 | N/A | N/A | REGISTRO SANITARIO VENCIDO INVIMA 2008DM-0003031
6069 | FLU082 | FLUJOMETRO | TIMETER | 0906 | N/A | HOSPITALIZACIÓN 6 NORTE | N/A | NORTE | ACTIVO | Equipo dado de baja | 19/05/2020 | N/A | N/A
6070 | FLU083 | FLUJOMETRO | AMVEX | B2010 | FMAO39247AI | HOSPITALIZACIÓN 4 NORTE | N/A | NORTE | ACTIVO | Equipo dado de baja | 19/05/2020 | N/A | N/A | REGISTRO SANITARIO VENCIDO INVIMA 2008DM-0003031
6071 | FLU084 | FLUJOMETRO | AIR IMETAN | FI1141 | N/A | HEMATO - ONCOLOGÍA | N/A | NORTE | ACTIVO | Equipo dado de baja | 19/05/2020 | N/A | N/A
6072 | FLU085 | FLUJOMETRO | TIMETER | 0308 | N/A | HOSPITALIZACIÓN 4 NORTE | N/A | NORTE | ACTIVO | Equipo dado de baja | 19/05/2020 | N/A | N/A
6073 | FLU086 | FLUJOMETRO | TIMETER | 0304 | N/A | HOSPITALIZACIÓN 4 NORTE | N/A | NORTE | ACTIVO | Equipo dado de baja | 19/05/2020 | N/A | N/A
6074 | FLU087 | FLUJOMETRO | TIMETER | 0404 | N/A | HOSPITALIZACIÓN 4 NORTE | N/A | NORTE | ACTIVO | Equipo dado de baja | 19/05/2020 | N/A | N/A
6075 | FLU088 | FLUJOMETRO | AMVEX | N/A | FMAO39311AI | HOSPITALIZACIÓN 4 NORTE | N/A | NORTE | ACTIVO | Equipo dado de baja | 19/05/2020 | N/A | N/A | REGISTRO SANITARIO VENCIDO INVIMA 2008DM-0003031
6076 | FLU089 | FLUJOMETRO | TIMETER | 0305 | N/A | HOSPITALIZACIÓN 4 NORTE | N/A | NORTE | ACTIVO | Equipo dado de baja | 19/05/2020 | N/A | N/A
6077 | FLU090 | FLUJOMETRO | TIMETER | 0304 | N/A | HOSPITALIZACIÓN 6 NORTE | N/A | NORTE | ACTIVO | Equipo dado de baja | 19/05/2020 | N/A | N/A
6078 | FLU091 | FLUJOMETRO | TIMETER | 0404 | N/A | HOSPITALIZACIÓN 6 NORTE | N/A | NORTE | ACTIVO | Equipo dado de baja | 19/05/2020 | N/A | N/A
6079 | FLU092 | FLUJOMETRO | AMVEX | N/A | FMAO39270AIO39311AI | HOSPITALIZACIÓN 4 NORTE | N/A | NORTE | ACTIVO | Equipo dado de baja | 19/05/2020 | N/A | N/A | REGISTRO SANITARIO VENCIDO INVIMA 2008DM-0003031
6080 | FLU093 | FLUJOMETRO | AMVEX | N/A | FMAO43890AI | HOSPITALIZACIÓN 4 NORTE | N/A | NORTE | ACTIVO | Equipo dado de baja | 19/05/2020 | N/A | N/A | REGISTRO SANITARIO VENCIDO INVIMA 2008DM-0003031
6081 | FLU094 | FLUJOMETRO | AMVEX | B2010 | FMAO39230AI | HOSPITALIZACIÓN 6 NORTE | N/A | NORTE | ACTIVO | Equipo dado de baja | 19/05/2020 | N/A | N/A | REGISTRO SANITARIO VENCIDO INVIMA 2008DM-0003031
6082 | FLU095 | FLUJOMETRO | AMVEX | N/A | FMAO40443AI | HOSPITALIZACIÓN 6 NORTE | N/A | NORTE | ACTIVO | Equipo dado de baja | 19/05/2020 | N/A | N/A | REGISTRO SANITARIO VENCIDO INVIMA 2008DM-0003031
6083 | FLU096 | FLUJOMETRO | TIMETER | 0404 | N/A | HOSPITALIZACIÓN 4 NORTE | N/A | NORTE | ACTIVO | Equipo dado de baja | 19/05/2020 | N/A | N/A
6084 | FLU097 | FLUJOMETRO | AMVEX | B2010 | FMAO41334A | HOSPITALIZACIÓN 4 NORTE | N/A | NORTE | ACTIVO | Equipo dado de baja | 19/05/2020 | N/A | N/A | REGISTRO SANITARIO VENCIDO INVIMA 2008DM-0003031
6085 | FLU098 | FLUJOMETRO | AMVEX | B2010 | N/A | HOSPITALIZACIÓN 6 NORTE | N/A | NORTE | ACTIVO | Equipo dado de baja | 19/05/2020 | N/A | N/A | REGISTRO SANITARIO VENCIDO INVIMA 2008DM-0003031
6086 | FLU052 | FLUJOMETRO | AMVEX | N/A | FMAO39269AI | HOSPITALIZACIÓN 6 NORTE | N/A | NORTE | ACTIVO | Equipo dado de baja | 19/05/2020 | N/A | N/A | REGISTRO SANITARIO VENCIDO INVIMA 2008DM-0003031
6087 | FLU099 | FLUJOMETRO | TIMETER | 0605 | N/A | HOSPITALIZACIÓN 4 NORTE | N/A | NORTE | ACTIVO | Equipo dado de baja | 19/05/2020 | N/A | N/A
6088 | FLU101 | FLUJOMETRO | AIR IMETAN | FI1141 | N/A | TALLER BIOMÉDICO NORTE | N/A | NORTE | ACTIVO | Equipo dado de baja | 19/05/2020 | N/A | N/A
6089 | FLU102 | FLUJOMETRO | TIMETER | 0906 | N/A | TALLER BIOMÉDICO NORTE | N/A | NORTE | ACTIVO | Equipo dado de baja | 19/05/2020 | N/A | N/A
6090 | FLU103 | FLUJOMETRO | AMVEX | N/A | FMAO007152BJ | TALLER BIOMÉDICO NORTE | N/A | NORTE | ACTIVO | Equipo dado de baja | 19/05/2020 | N/A | N/A | REGISTRO SANITARIO VENCIDO INVIMA 2008DM-0003031 FLUJOMETRO PEDIÁTRICO
6091 | FLU104 | FLUJOMETRO | TIMETER | 205 | N/A | TALLER BIOMÉDICO NORTE | N/A | NORTE | ACTIVO | Equipo dado de baja | 19/05/2020 | N/A | N/A
6092 | FLU105 | FLUJOMETRO | TIMETER | 0607 | N/A | TALLER BIOMÉDICO NORTE | N/A | NORTE | ACTIVO | Equipo dado de baja | 19/05/2020 | N/A | N/A
6093 | FLUC-0007 | FLUJOMETRO | AMVEX | N/A | FFMAO41318AI | URGENCIAS CARTAGO | N/A | CARTAGO | ACTIVO | Activo | 19/05/2020 | N/A | N/A | REGISTRO SANITARIO VENCIDO INVIMA 2008DM-0003031
6094 | FLU107 | FLUJOMETRO | VICTOR | J04 | N/A | TALLER BIOMÉDICO NORTE | N/A | NORTE | ACTIVO | Equipo dado de baja | 19/05/2020 | N/A | N/A
6095 | FLU108 | FLUJOMETRO | TIMETER | N/A | N/A | TALLER BIOMÉDICO NORTE | N/A | NORTE | ACTIVO | Equipo dado de baja | 19/05/2020 | N/A | N/A
6096 | FLU109 | FLUJOMETRO | TIMETER | 0999 | N/A | TALLER BIOMÉDICO NORTE | N/A | NORTE | ACTIVO | Equipo dado de baja | 19/05/2020 | N/A | N/A
6097 | FLU110 | FLUJOMETRO | AIR IMETAN | FI1131 | N/A | TALLER BIOMÉDICO NORTE | N/A | NORTE | ACTIVO | Equipo dado de baja | 19/05/2020 | N/A | N/A
6098 | FLU111 | FLUJOMETRO | AMVEX | N/A | FMAO06763BJ | TALLER BIOMÉDICO NORTE | N/A | NORTE | ACTIVO | Equipo dado de baja | 19/05/2020 | N/A | N/A | REGISTRO SANITARIO VENCIDO INVIMA 2008DM-0003031
6099 | FLU112 | FLUJOMETRO | TIMETER | 0404 | N/A | TALLER BIOMÉDICO NORTE | N/A | NORTE | ACTIVO | Equipo dado de baja | 19/05/2020 | N/A | N/A
6100 | FLU113 | FLUJOMETRO | VICTOR | J04 | N/A | TALLER BIOMÉDICO NORTE | N/A | NORTE | ACTIVO | Equipo dado de baja | 19/05/2020 | N/A | N/A
6101 | FLU054 | FLUJOMETRO | TIMETER | 0906 | N/A | ONCOLOGÍA NORTE | PROCEDIMIENTO ONCOLÓGICO | NORTE | ACTIVO | Equipo dado de baja | 20/05/2020 | N/A | N/A
6102 | FLU055 | FLUJOMETRO | AMVEX | N/A | FMAO56228AI | HOSPITALIZACIÓN 2 NORTE | N/A | NORTE | ACTIVO | Equipo dado de baja | 20/05/2020 | N/A | N/A | REGISTRO SANITARIO VENCIDO INVIMA 2008DM-0003031
6103 | FLU056 | FLUJOMETRO | CONCOA | 8052152 | 0302222 | ONCOLOGÍA NORTE | PROCEDIMIENTO ONCOLÓGICO | NORTE | ACTIVO | Equipo dado de baja | 20/05/2020 | N/A | N/A | REGISTRO SANITARIO VENCIDO INVIMA 2008DM-0001523
6104 | FLU057 | FLUJOMETRO | AIR IMETAN | FI1141 | N/A | UCI ADULTO NORTE | N/A | NORTE | ACTIVO | Equipo dado de baja | 20/05/2020 | N/A | N/A
6105 | FLU059 | FLUJOMETRO | AIR IMETAN | FI2141 | N/A | UCI ADULTO NORTE | N/A | NORTE | ACTIVO | Equipo dado de baja | 20/05/2020 | N/A | N/A
6106 | FLU060 | FLUJOMETRO | AIR IMETAN | FI1141 | N/A | UCI ADULTO NORTE | N/A | NORTE | ACTIVO | Equipo dado de baja | 20/05/2020 | N/A | N/A
6107 | FLU058 | FLUJOMETRO | AMVEX | N/A | N/A | UCI ADULTO NORTE | N/A | NORTE | ACTIVO | Equipo dado de baja | 20/05/2020 | N/A | N/A | REGISTRO SANITARIO VENCIDO INVIMA 2008DM-0003031
6108 | FLU114 | FLUJOMETRO | TIMETER | 0707 | N/A | HOSPITALIZACIÓN 4 NORTE | N/A | NORTE | ACTIVO | Equipo dado de baja | 22/05/2020 | N/A | N/A
6109 | FLUC-0025 | FLUJOMETRO | AMVEX | N/A | FMAO41342AI | BIOMEDICINA | N/A | SEDE PRINCIPAL | ACTIVO | Pendiente por entregar | 22/05/2020 | N/A | N/A | REGISTRO SANITARIO VENCIDO INVIMA 2008DM-0003031
6110 | FLU116 | FLUJOMETRO | AMVEX | N/A | FMAO07150BJ-FMAO07131BJ | TALLER BIOMÉDICO NORTE | N/A | NORTE | ACTIVO | Equipo dado de baja | 22/05/2020 | N/A | N/A | REGISTRO SANITARIO VENCIDO INVIMA 2008DM-0003031
6111 | FLU117 | FLUJOMETRO | TIMETER | 0605 | N/A | UCIN NORTE | CUBÍCULO 6 | NORTE | ACTIVO | Equipo dado de baja | 22/05/2020 | N/A | N/A
6112 | FLUC-0046 | FLUJOMETRO | AMVEX | N/A | FMAO35782AI | BIOMEDICINA | N/A | SEDE PRINCIPAL | ACTIVO | Pendiente por entregar | 22/05/2020 | N/A | N/A
6113 | FLU119 | FLUJOMETRO | TIMETER | 0605 | N/A | UCIN NORTE | CUBÍCULO 4 | NORTE | ACTIVO | Equipo dado de baja | 22/05/2020 | N/A | N/A
6114 | FLU120 | FLUJOMETRO | TIMETER | 0605 | N/A | UCIN NORTE | CUBÍCULO 3 | NORTE | ACTIVO | Equipo dado de baja | 22/05/2020 | N/A | N/A
6115 | FLU121 | FLUJOMETRO | TIMETER | 0605 | N/A | UCIN NORTE | CUBÍCULO 2 | NORTE | ACTIVO | Equipo dado de baja | 22/05/2020 | N/A | N/A | REGISTRO SANITARIO VENCIDO INVIMA 2008DM-0003031
6116 | FLU122 | FLUJOMETRO | AMVEX | N/A | FMAO07153BJ | UCIN NORTE | CUBÍCULO 7 | NORTE | ACTIVO | Equipo dado de baja | 22/05/2020 | N/A | N/A | REGISTRO SANITARIO VENCIDO INVIMA 2008DM-0003031
6117 | FLU123 | FLUJOMETRO | AMVEX | N/A | FMAO11544DL | TALLER BIOMÉDICO NORTE | N/A | NORTE | ACTIVO | Equipo dado de baja | 22/05/2020 | N/A | N/A | REGISTRO SANITARIO VENCIDO INVIMA 2008DM-0003031
6118 | FLU124 | FLUJOMETRO | TIMETER | 0605 | N/A | UCIN NORTE | CUBÍCULO 8 | NORTE | ACTIVO | Equipo dado de baja | 22/05/2020 | N/A | N/A
6119 | FLU126 | FLUJOMETRO | TIMETER | 0999 | 0091087 | HEMATO-ONCOLOGIA | N/A | SEDE PRINCIPAL | ACTIVO | Activo | 27/05/2020 | N/A | N/A
6120 | FLU125 | FLUJOMETRO | TIMETER | 0906 | N/A | HEMATO - ONCOLOGÍA | HEMATO ADULTO | NORTE | ACTIVO | Equipo dado de baja | 27/05/2020 | N/A | N/A
6121 | FLU127 | FLUJOMETRO | TIMETER | 0605 | N/A | HOSPITALIZACIÓN 4 NORTE | N/A | NORTE | ACTIVO | Equipo dado de baja | 27/05/2020 | N/A | N/A
6122 | FLU128 | FLUJOMETRO | FLOWMETER | 130 | 0546 | HEMATO - ONCOLOGÍA | HEMATO ADULTO | NORTE | ACTIVO | Equipo dado de baja | 27/05/2020 | N/A | N/A
6123 | FLU129 | FLUJOMETRO | TIMETER | 0304 | N/A | HEMATO-ONCOLOGIA | N/A | SEDE PRINCIPAL | ACTIVO | Activo | 27/05/2020 | N/A | N/A
6124 | FLU130 | FLUJOMETRO | TIMETER | 0999 | 90355 | HEMATO - ONCOLOGÍA | N/A | NORTE | ACTIVO | Equipo dado de baja | 27/05/2020 | N/A | N/A
6125 | FLU131 | FLUJOMETRO | TIMETER | 0999 | N/A | HEMATO - ONCOLOGÍA | HEMATO ADULTO | NORTE | ACTIVO | Equipo dado de baja | 04/06/2020 | N/A | N/A
6126 | FLU132 | FLUJOMETRO | TIMETER | 0605 | N/A | UCIN NORTE | CUBÍCULO 1 | NORTE | ACTIVO | Equipo dado de baja | 04/06/2020 | N/A | N/A
6127 | FLU138 | FLUJOMETRO | AMVEX | N/A | FMAO06749GL | HEMATO - ONCOLOGÍA | HEMATO PEDIÁTRICA | NORTE | ACTIVO | Equipo dado de baja | 17/06/2020 | N/A | N/A
6128 | FLU133 | FLUJOMETRO | TIMETER | 0607 | N/A | TALLER BIOMÉDICO NORTE | N/A | NORTE | ACTIVO | Pendiente por entregar | 17/06/2020 | N/A | N/A
6129 | FLU134 | FLUJOMETRO | TIMETER | 0605 | N/A | HEMATO - ONCOLOGÍA | HEMATO PEDIÁTRICA | NORTE | ACTIVO | Equipo dado de baja | 17/06/2020 | N/A | N/A
6130 | FLU135 | FLUJOMETRO | TIMETER | 0404 | N/A | HEMATO - ONCOLOGÍA | HEMATO PEDIÁTRICA | NORTE | ACTIVO | Equipo dado de baja | 17/06/2020 | N/A | N/A
6131 | FLU136 | FLUJOMETRO | TIMETER | 0304 | N/A | HEMATO - ONCOLOGÍA | HEMATO PEDIÁTRICA | NORTE | ACTIVO | Equipo dado de baja | 17/06/2020 | N/A | N/A
6132 | FLU137 | FLUJOMETRO | TIMETER | 0304 | N/A | HEMATO - ONCOLOGÍA | HEMATO PEDIÁTRICA | NORTE | ACTIVO | Equipo dado de baja | 17/06/2020 | N/A | N/A
6133 | FLU139 | FLUJOMETRO | AMVEX | N/A | FMA035765AI | HEMATO - ONCOLOGÍA | HEMATO PEDIÁTRICA | NORTE | ACTIVO | Activo | 19/06/2020 | N/A | N/A
6134 | 861824 | FLUJÓMETRO | OHIO MEDICAL | N/A | T15UOZ25962 | UCI CARDIOVASCULAR I | N/A | SEDE PRINCIPAL | ACTIVO | Activo | 31/08/2020 | N/A | N/A
6135 | 861825 | FLUJÓMETRO | OHIO MEDICAL | N/A | T15UOZ25975 | UCI CARDIOVASCULAR I | N/A | SEDE PRINCIPAL | ACTIVO | Activo | 31/08/2020 | N/A | N/A
6136 | 861826 - FLU146 | FLUJÓMETRO | OHIO MEDICAL | N/A | T15UOZ25986 | UCI CARDIOVASCULAR I | N/A | SEDE PRINCIPAL | ACTIVO | Activo | 31/08/2020 | N/A | N/A
6137 | 861827 | FLUJÓMETRO | OHIO MEDICAL | N/A | T15UOZ25968 | UCI CARDIOVASCULAR I | N/A | SEDE PRINCIPAL | ACTIVO | Activo | 31/08/2020 | N/A | N/A
6138 | 861828 - FLU153 | FLUJÓMETRO | OHIO MEDICAL | N/A | T15UOZ25158 | UCI CARDIOVASCULAR I | N/A | SEDE PRINCIPAL | ACTIVO | Activo | 31/08/2020 | N/A | N/A
6139 | 861829 - FLU145 | FLUJÓMETRO | OHIO MEDICAL | N/A | T15UOZ25974 | UCI CARDIOVASCULAR I | N/A | SEDE PRINCIPAL | ACTIVO | Activo | 31/08/2020 | N/A | N/A
6140 | 861830 - FLU143 | FLUJÓMETRO | OHIO MEDICAL | N/A | T15UOZ25964 | UCI CARDIOVASCULAR I | N/A | SEDE PRINCIPAL | ACTIVO | Activo | 31/08/2020 | N/A | N/A
6141 | FLUC-0033 | FLUJÓMETRO | AMBEX | N/A | T15UOZ26039 | HOSPITALIZACION 2 CARTAGO | N/A | CARTAGO | ACTIVO | Activo | 31/08/2020 | N/A | N/A
6142 | 861832 - FLU144 | FLUJÓMETRO | OHIO MEDICAL | N/A | T15UOZ25967 | UCI ADULTO NORTE | N/A | NORTE | ACTIVO | Activo | 31/08/2020 | N/A | N/A
6143 | 861833 - FLU155 | FLUJÓMETRO | OHIO MEDICAL | N/A | T15UOZ25159 | UCI CARDIOVASCULAR I | N/A | SEDE PRINCIPAL | ACTIVO | Activo | 31/08/2020 | N/A | N/A
6144 | FLU152 | FLUJÓMETRO | OHIO MEDICAL | N/A | T15UOZ25985 | UCI CARDIOVASCULAR I | N/A | SEDE PRINCIPAL | ACTIVO | Activo | 08/09/2020 | N/A | N/A
6145 | FLU150 | FLUJÓMETRO | OHIO MEDICAL | N/A | T15UOZ25966 | UCI CARDIOVASCULAR I | N/A | SEDE PRINCIPAL | ACTIVO | Activo | 08/09/2020 | N/A | N/A
6146 | FLU151 | FLUJÓMETRO | OHIO MEDICAL | N/A | T15UOZ25131 | UCI ADULTO NORTE | N/A | NORTE | ACTIVO | Activo | 08/09/2020 | N/A | N/A
6147 | FLU154 | FLUJÓMETRO | OHIO MEDICAL | N/A | T15UOZ25961 | UCI CARDIOVASCULAR I | N/A | SEDE PRINCIPAL | ACTIVO | Activo | 08/09/2020 | N/A | N/A
6148 | FLU042 | FLUJOMETRO | TIMETER | 0404 | N/A | HEMATO - ONCOLOGÍA | N/A | NORTE | ACTIVO | Equipo dado de baja | 25/01/2021 | N/A | N/A
6149 | FLU040 | FLUJOMETRO | AIR IMETAN | N/A | N/A | HEMATO - ONCOLOGÍA | N/A | NORTE | ACTIVO | Equipo dado de baja | 25/01/2021 | N/A | N/A
6150 | FLU158 | FLUJOMETRO | TIMETER | 0304 | N/A | HEMATO - ONCOLOGÍA | HEMATO PEDIÁTRICA | NORTE | ACTIVO | Equipo dado de baja | 25/01/2021 | N/A | N/A
6151 | FLU159 | FLUJOMETRO | TIMETER | 0304 | N/A | HEMATO - ONCOLOGÍA | HEMATO PEDIÁTRICA | NORTE | ACTIVO | Equipo dado de baja | 25/01/2021 | N/A | N/A
6152 | FLU156 | FLUJOMETRO | AMVEX | 0607 | N/A | TALLER BIOMÉDICO NORTE | N/A | NORTE | ACTIVO | Pendiente por entregar | 26/01/2021 | N/A | N/A
6153 | N/A | FLUJOMETRO | AMVEX | 0607 | FMAO07148BJ | TALLER BIOMÉDICO NORTE | N/A | NORTE | ACTIVO | Pendiente por entregar | 26/01/2021 | N/A | N/A
6154 | FLU157 | FLUJOMETRO | OHMEDA | AHE | 0098 | CENTRAL GASES MEDICINALES | N/A | SEDE PRINCIPAL | ACTIVO | Fuera de servicio | 08/10/2021 | N/A | N/A | REGISTRO SANITARIO VENCIDO INVIMA 2008DM-0003031
6155 | N/A | FLUJOMETRO | TIMETER | 0304 | N/A | CENTRAL GASES MEDICINALES | N/A | SEDE PRINCIPAL | ACTIVO | Fuera de servicio | 08/10/2021 | N/A | N/A
6156 | 862253 | FLUJOMETRO | ACARE | FA-OS-04 | 1340512 | HOSPITALIZACIÓN TRASPLANTE | N/A | SEDE PRINCIPAL | ACTIVO | Activo | 13/01/2022 | N/A | N/A
6157 | 862252 | FLUJOMETRO | ACARE | FA-OS-04 | 1340500 | HOSPITALIZACIÓN TRASPLANTE | N/A | SEDE PRINCIPAL | ACTIVO | Activo | 13/01/2022 | N/A | N/A
6158 | 862251 | FLUJOMETRO | ACARE | FA-OS-04 | 1340761 | HOSPITALIZACIÓN TRASPLANTE | N/A | SEDE PRINCIPAL | ACTIVO | Activo | 13/01/2022 | N/A | N/A
6159 | 862250 | FLUJOMETRO | ACARE | FA-OS-04 | 1340481 | HOSPITALIZACIÓN TRASPLANTE | N/A | SEDE PRINCIPAL | ACTIVO | Activo | 13/01/2022 | N/A | N/A
6160 | 862249 | FLUJOMETRO | ACARE | FA-OS-04 | 1340982 | HOSPITALIZACIÓN TRASPLANTE | N/A | SEDE PRINCIPAL | ACTIVO | Activo | 13/01/2022 | N/A | N/A
6161 | 862248 | FLUJOMETRO | ACARE | FA-OS-04 | 1340984 | HOSPITALIZACIÓN TRASPLANTE | N/A | SEDE PRINCIPAL | ACTIVO | Activo | 13/01/2022 | N/A | N/A
6162 | 862244 | FLUJOMETRO | ACARE | FA-OS-04 | 1340493 | HOSPITALIZACIÓN TRASPLANTE | N/A | SEDE PRINCIPAL | ACTIVO | Activo | 13/01/2022 | N/A | N/A
6163 | 862245 | FLUJOMETRO | ACARE | FA-OS-04 | 1340488 | HOSPITALIZACIÓN TRASPLANTE | N/A | SEDE PRINCIPAL | ACTIVO | Activo | 13/01/2022 | N/A | N/A
6164 | 862246 | FLUJOMETRO | ACARE | FA-OS-04 | 1340506 | HOSPITALIZACIÓN TRASPLANTE | N/A | SEDE PRINCIPAL | ACTIVO | Activo | 13/01/2022 | N/A | N/A
6165 | 862247 | FLUJOMETRO | ACARE | FA-OS-04 | 1340492 | HOSPITALIZACIÓN TRASPLANTE | N/A | SEDE PRINCIPAL | ACTIVO | Activo | 13/01/2022 | N/A | N/A
6166 | 862243 | FLUJOMETRO | ACARE | FA-OS-04 | 1340773 | HOSPITALIZACIÓN TRASPLANTE | N/A | SEDE PRINCIPAL | ACTIVO | Activo | 13/01/2022 | N/A | N/A
6167 | 862255 | FLUJOMETRO | ACARE | FA-OS-04 | 1340779 | HOSPITALIZACIÓN TRASPLANTE | N/A | SEDE PRINCIPAL | ACTIVO | Activo | 13/01/2022 | N/A | N/A
6168 | 862254 | FLUJOMETRO | ACARE | FA-OS-04 | 1340775 | HOSPITALIZACIÓN TRASPLANTE | N/A | SEDE PRINCIPAL | ACTIVO | Activo | 13/01/2022 | N/A | N/A
6169 | N/A | FLUJOMETRO | TIMETER | 0304 | 20171004 | QUIROFANO CENTRAL | N/A | SEDE PRINCIPAL | ACTIVO | Activo | 14/02/2022 | N/A | N/A
6170 | N/A | FLUJOMETRO | Pashco | 0434 | 14018113 | OTORRINOLARINGOLOGIA | N/A | SEDE PRINCIPAL | ACTIVO | Activo | 14/02/2022 | N/A | N/A
6171 | 862299 | FLUJOMETRO | ACARE | FA-OS-04 | 1340764 | QUIROFANO TRASPLANTES | N/A | SEDE PRINCIPAL | ACTIVO | Activo | 07/03/2022 | N/A | N/A
6172 | 862298 | FLUJOMETRO | ACARE | FA-OS-04 | 1340486 | QUIROFANO TRASPLANTES | N/A | SEDE PRINCIPAL | ACTIVO | Activo | 07/03/2022 | N/A | N/A
6173 | 861884 | FLUJOMETRO | AMVEX | N/A | T15UOZ24572 | UCI TRANSPLANTE | N/A | SEDE PRINCIPAL | ACTIVO | Activo | 16/03/2023 | N/A | N/A
6174 | 861885 | FLUJOMETRO | AMVEX | N/A | T15UOZ24588 | UCI TRANSPLANTE | N/A | SEDE PRINCIPAL | ACTIVO | Activo | 16/03/2023 | N/A | N/A
6175 | 861886 | FLUJOMETRO | AMVEX | N/A | T15UOY22253 | UCI TRANSPLANTE | N/A | SEDE PRINCIPAL | ACTIVO | Activo | 16/03/2023 | N/A | N/A
6176 | 861887 | FLUJOMETRO | AMVEX | N/A | T15UOZ24587 | UCI TRANSPLANTE | N/A | SEDE PRINCIPAL | ACTIVO | Activo | 16/03/2023 | N/A | N/A
6177 | 861888 | FLUJOMETRO | AMVEX | N/A | T15UOZ245879 | UCI TRANSPLANTE | N/A | SEDE PRINCIPAL | ACTIVO | Activo | 16/03/2023 | N/A | N/A
6178 | 861889 | FLUJOMETRO | AMVEX | N/A | T15UOZ245876 | UCI TRANSPLANTE | N/A | SEDE PRINCIPAL | ACTIVO | Activo | 16/03/2023 | N/A | N/A
6179 | FLUC-0003 | FLUJOMETRO | AMVEX | N/A | FMAO392330AI | URGENCIAS CARTAGO | N/A | CARTAGO | ACTIVO | Activo | 29/08/2024 | N/A | N/A
6180 | FLUC-0004 | FLUJOMETRO | AMVEX | N/A | FMAO41334AI | BODEGA CARTAGO | N/A | CARTAGO | ACTIVO | Activo | 29/08/2024 | N/A | N/A
6181 | FLUC-0012 | FLUJOMETRO | AIR METAN | N/A | N/A | URGENCIAS CARTAGO | N/A | CARTAGO | ACTIVO | Activo | 29/08/2024 | N/A | N/A
6182 | FLUC-0013 | FLUJOMETRO | AIR METAN | N/A | N/A | sala de operaciones cartago | recuperación quirofano | CARTAGO | ACTIVO | Activo | 29/08/2024 | N/A | N/A
6183 | FLUC-0015 | FLUJOMETRO | TIMETER | N/A | N/A | HOSPITALIZACION 3 CARTAGO | N/A | CARTAGO | ACTIVO | Activo | 29/08/2024 | N/A | N/A
6184 | FLUC-0021 | FLUJOMETRO | TIMETER | N/A | N/A | HOSPITALIZACION 3 CARTAGO | N/A | CARTAGO | ACTIVO | Activo | 07/10/2024 | N/A | N/A
6185 | FLUC-0024 | FLUJÓMETRO | AMBEX | N/A | FMAO39270AI | RECUPERACIÓN CARTAGO | N/A | CARTAGO | ACTIVO | Activo | 07/10/2024 | N/A | N/A
6186 | FLUC-0020 | FLUJÓMETRO | TIMETER | N/A | N/A | HOSPITALIZACION 3 CARTAGO | N/A | CARTAGO | ACTIVO | Activo | 07/10/2024 | N/A | N/A
6187 | FLUC-0038 | FLUJÓMETRO | AIR META | N/A | N/A | URGENCIAS CARTAGO | N/A | CARTAGO | ACTIVO | Activo | 07/10/2024 | N/A | N/A
6188 | FLUC-0042 | FLUJÓMETRO | AGA | N/A | N/A | RECUPERACIÓN CARTAGO | N/A | CARTAGO | ACTIVO | Activo | 07/10/2024 | N/A | N/A
6189 | FLUC-0061 | FLUJÓMETRO | TIMETER | N/A | N/A | BODEGA CARTAGO | N/A | CARTAGO | ACTIVO | Pendiente por entregar | 07/10/2024 | N/A | N/A
6190 | FLUC-0050 | FLUJÓMETRO | TIMETER | N/A | N/A | HOSPITALIZACION 3 CARTAGO | N/A | CARTAGO | ACTIVO | Activo | 07/10/2024 | N/A | N/A
6191 | FLUC-0052 | FLUJÓMETRO | TIMETER | N/A | N/A | HOSPITALIZACION 3 CARTAGO | N/A | CARTAGO | ACTIVO | Activo | 07/10/2024 | N/A | N/A
6192 | FLUC-0051 | FLUJÓMETRO | AGA | N/A | N/A | HOSPITALIZACION 3 CARTAGO | N/A | CARTAGO | ACTIVO | Activo | 07/10/2024 | N/A | N/A
6193 | FLUC-0053 | FLUJÓMETRO | NA | N/A | N/A | BIOMEDICINA | N/A | SEDE PRINCIPAL | ACTIVO | Pendiente por entregar | 07/10/2024 | N/A | N/A
6194 | FLUC-0060 | FLUJÓMETRO | TIMITER | N/A | N/A | BIOMEDICINA | N/A | SEDE PRINCIPAL | ACTIVO | Pendiente por entregar | 07/10/2024 | N/A | N/A
6195 | FLUC-0057 | FLUJOMETRO | TIMETER | N/A | N/A | HOSPITALIZACION 2 CARTAGO | N/A | CARTAGO | ACTIVO | Activo | 07/10/2024 | N/A | N/A
6196 | FLUC-0056 | FLUJOMETRO | AMBEX | N/A | FMAO07150BJ | BIOMEDICINA | N/A | SEDE PRINCIPAL | ACTIVO | Pendiente por entregar | 07/10/2024 | N/A | N/A
6197 | FLUC-0030 | FLUJOMETRO | AMBEX | N/A | FMAO43909AI | HOSPITALIZACION 3 CARTAGO | N/A | CARTAGO | ACTIVO | Activo | 07/10/2024 | N/A | N/A
6198 | FLUC-0031 | FLUJOMETRO | AIR METAN | N/A | N/A | HOSPITALIZACION 2 CARTAGO | N/A | CARTAGO | ACTIVO | Activo | 07/10/2024 | N/A | N/A
6199 | FLUC-0032 | FLUJOMETRO | AMBEX | N/A | FMAO39292AI | BIOMEDICINA | N/A | SEDE PRINCIPAL | ACTIVO | Pendiente por entregar | 07/10/2024 | N/A | N/A
6200 | FLUC-0036 | FLUJOMETRO | AMBEX | N/A | FMAO006751GL | HOSPITALIZACION 2 CARTAGO | N/A | CARTAGO | ACTIVO | Activo | 07/10/2024 | N/A | N/A
6201 | FLUC-0037 | FLUJOMETRO | AIR META | N/A | N/A | sala de operaciones cartago | N/A | CARTAGO | ACTIVO | Activo | 07/10/2024 | N/A | N/A
6202 | FLUC-0014 | FLUJOMETRO | AIR META | N/A | N/A | BIOMEDICINA | N/A | SEDE PRINCIPAL | ACTIVO | Pendiente por entregar | 07/10/2024 | N/A | N/A
6203 | FLUC-0016 | FLUJOMETRO | AMBEX | N/A | TCUO24581 | BIOMEDICINA | N/A | SEDE PRINCIPAL | ACTIVO | Pendiente por entregar | 07/10/2024 | N/A | N/A
6204 | FLUC-0043 | FLUJÓMETRO | AGA | N/A | N/A | BODEGA CARTAGO | N/A | CARTAGO | ACTIVO | Pendiente por entregar | 07/10/2024 | N/A | N/A
6205 | FLUC-0048 | FLUJÓMETRO | TIMETER | N/A | N/A | BODEGA CARTAGO | N/A | CARTAGO | ACTIVO | Pendiente por entregar | 07/10/2024 | N/A | N/A
6206 | FLUC-0018 | FLUJOMETRO | TIMETER | N/A | N/A | BIOMEDICINA | N/A | SEDE PRINCIPAL | ACTIVO | Pendiente por entregar | 07/10/2024 | N/A | N/A
6207 | FLUC-0026 | FLUJOMETRO | AMBEX | N/A | FMAO36013AI | BIOMEDICINA | N/A | SEDE PRINCIPAL | ACTIVO | Pendiente por entregar | 07/10/2024 | N/A | N/A
6208 | FLUC-0044 | FLUJOMETRO | TIMETER | N/A | N/A | BIOMEDICINA | N/A | SEDE PRINCIPAL | ACTIVO | Pendiente por entregar | 07/10/2024 | N/A | N/A
6209 | FLUC-0045 | FLUJOMETRO | AIR META | N/A | N/A | BIOMEDICINA | N/A | SEDE PRINCIPAL | ACTIVO | Pendiente por entregar | 07/10/2024 | N/A | N/A
6210 | FLUC-0047 | FLUJOMETRO | TIMETER | N/A | 351608 | UCIN | N/A | SEDE PRINCIPAL | ACTIVO | Activo | 07/10/2024 | N/A | N/A
6211 | FLUC-0039 | FLUJOMETRO | TIMETER | N/A | N/A | BIOMEDICINA | N/A | SEDE PRINCIPAL | ACTIVO | Pendiente por entregar | 07/10/2024 | N/A | N/A
6212 | FLUC-0041 | FLUJOMETRO | TIMETER | N/A | N/A | BIOMEDICINA | N/A | SEDE PRINCIPAL | ACTIVO | Pendiente por entregar | 07/10/2024 | N/A | N/A
6213 | FLUC-0040 | FLUJOMETRO | TIMETER | N/A | N/A | BIOMEDICINA | N/A | SEDE PRINCIPAL | ACTIVO | Pendiente por entregar | 07/10/2024 | N/A | N/A
6214 | FLUC-0058 | FLUJOMETRO | TIMETER | N/A | N/A | BIOMEDICINA | N/A | SEDE PRINCIPAL | ACTIVO | Pendiente por entregar | 07/10/2024 | N/A | N/A
6215 | FLUC-0059 | FLUJOMETRO | TIMETER | N/A | 1060014 | BIOMEDICINA | N/A | SEDE PRINCIPAL | ACTIVO | Pendiente por entregar | 07/10/2024 | N/A | N/A
6216 | FLUC-0054 | FLUJOMETRO | OHMEDA | N/A | B07617 | BIOMEDICINA | N/A | SEDE PRINCIPAL | ACTIVO | Pendiente por entregar | 07/10/2024 | N/A | N/A
6217 | FLUC-0062 | FLUJOMETRO | AGA | N/A | N/A | BIOMEDICINA | N/A | SEDE PRINCIPAL | ACTIVO | Pendiente por entregar | 07/10/2024 | N/A | N/A
6218 | FLUC-0055 | FLUJOMETRO | OHMEDA | N/A | N/A | BIOMEDICINA | N/A | SEDE PRINCIPAL | ACTIVO | Pendiente por entregar | 07/10/2024 | N/A | N/A
6219 | FLUC-0027 | FLUJOMETRO | AMBEX | N/A | FMAO07143BJ | BIOMEDICINA | N/A | SEDE PRINCIPAL | ACTIVO | Pendiente por entregar | 07/10/2024 | N/A | N/A
6220 | FLUC-0028 | FLUJOMETRO | AMBEX | N/A | FMAO40479AI | sala de operaciones cartago | N/A | CARTAGO | ACTIVO | Activo | 07/10/2024 | N/A | N/A
6221 | FLUC-0029 | FLUJOMETRO | TIMETER | N/A | N/A | BIOMEDICINA | N/A | SEDE PRINCIPAL | ACTIVO | Pendiente por entregar | 07/10/2024 | N/A | N/A
6222 | FLUC-0063 | FLUJÓMETRO | AIR IMETAN | FMO115 | N/A | partos cartago | N/A | CARTAGO | ACTIVO | Activo | 16/10/2024 | N/A | N/A
6223 | FLUC-0064 | FLUJÓMETRO | AIR IMETAN | FMO115 | N/A | partos cartago | N/A | CARTAGO | ACTIVO | Activo | 16/10/2024 | N/A | N/A
6224 | FLUC-0065 | FLUJÓMETRO | AIR IMETAN | FMO115 | N/A | partos cartago | N/A | CARTAGO | ACTIVO | Activo | 16/10/2024 | N/A | N/A
6225 | FLUC-0066 | FLUJÓMETRO | AIR IMETAN | FMO115 | N/A | partos cartago | N/A | CARTAGO | ACTIVO | Activo | 16/10/2024 | N/A | N/A
6226 | FLUC-0067 | FLUJÓMETRO | AIR IMETAN | FMO115 | N/A | partos cartago | N/A | CARTAGO | ACTIVO | Activo | 16/10/2024 | N/A | N/A
6227 | FLUC-0068 | FLUJÓMETRO | AIR IMETAN | FMO115 | N/A | partos cartago | N/A | CARTAGO | ACTIVO | Activo | 16/10/2024 | N/A | N/A
6228 | FLUC-0069 | FLUJÓMETRO | AIR IMETAN | FMO115 | N/A | partos cartago | N/A | CARTAGO | ACTIVO | Activo | 16/10/2024 | N/A | N/A
6229 | FLUC-0070 | FLUJÓMETRO | AIR IMETAN | FMO115 | N/A | partos cartago | N/A | CARTAGO | ACTIVO | Activo | 16/10/2024 | N/A | N/A
6230 | FLUC-0071 | FLUJÓMETRO | AIR IMETAN | FMO115 | N/A | partos cartago | N/A | CARTAGO | ACTIVO | Activo | 16/10/2024 | N/A | N/A
6231 | FLUC-0072 | FLUJÓMETRO | AIR IMETAN | FMO115 | N/A | partos cartago | N/A | CARTAGO | ACTIVO | Activo | 16/10/2024 | N/A | N/A
6232 | FLUC-0073 | FLUJÓMETRO | AIR IMETAN | FMO115 | N/A | partos cartago | N/A | CARTAGO | ACTIVO | Activo | 16/10/2024 | N/A | N/A
6233 | FLUC-0074 | FLUJÓMETRO | AIR IMETAN | FMO115 | N/A | partos cartago | N/A | CARTAGO | ACTIVO | Activo | 16/10/2024 | N/A | N/A
6234 | FLUC-0075 | FLUJÓMETRO | AIR IMETAN | FMO115 | N/A | partos cartago | N/A | CARTAGO | ACTIVO | Activo | 16/10/2024 | N/A | N/A
6235 | FLUC-0076 | FLUJÓMETRO | AIR IMETAN | FMO115 | N/A | partos cartago | N/A | CARTAGO | ACTIVO | Activo | 16/10/2024 | N/A | N/A
6236 | FLUC-0077 | FLUJÓMETRO | AIR IMETAN | FMO115 | N/A | partos cartago | N/A | CARTAGO | ACTIVO | Activo | 16/10/2024 | N/A | N/A
6237 | FLUC-0078 | FLUJÓMETRO | AIR IMETAN | FMO115 | N/A | partos cartago | N/A | CARTAGO | ACTIVO | Activo | 16/10/2024 | N/A | N/A
6238 | FLUC-0079 | FLUJÓMETRO | AIR IMETAN | FMO115 | N/A | partos cartago | N/A | CARTAGO | ACTIVO | Activo | 16/10/2024 | N/A | N/A
6239 | FLUC-0080 | FLUJÓMETRO | AIR IMETAN | FMO115 | N/A | partos cartago | N/A | CARTAGO | ACTIVO | Activo | 16/10/2024 | N/A | N/A
6240 | FLUC-0081 | FLUJÓMETRO | AIR IMETAN | FMO115 | N/A | partos cartago | N/A | CARTAGO | ACTIVO | Activo | 16/10/2024 | N/A | N/A
6241 | FLUC-0082 | FLUJÓMETRO | AIR IMETAN | FMO115 | N/A | partos cartago | N/A | CARTAGO | ACTIVO | Activo | 16/10/2024 | N/A | N/A
6242 | FLuc-0087 | FLUJOMETRO | AIR IMETAN | FMO115 | F09242 | MEDICINA FISICA Y REHABILITACIÓN CARTAGO | N/A | CARTAGO | ACTIVO | Activo | 09/12/2024 | N/A | N/A
6243 | FLuc-0089 | FLUJOMETRO | AIR IMETAN | FMO115 | N/A | MEDICINA FISICA Y REHABILITACIÓN CARTAGO | N/A | CARTAGO | ACTIVO | Activo | 09/12/2024 | N/A | N/A
6244 | FLuc-0090 | FLUJOMETRO | AIR METAN | FMO115 | N/A | MEDICINA FISICA Y REHABILITACIÓN CARTAGO | N/A | CARTAGO | ACTIVO | Activo | 09/12/2024 | N/A | N/A
6245 | 861713 | FLUJOMETRO | AMVEX | N/A | N/A | UNIDAD DE CUIDADO ESPECIAL | N/A | SEDE PRINCIPAL | ACTIVO | Activo | 19/12/2024 | N/A | N/A
6246 | 861714 | FLUJOMETRO | AMVEX | N/A | N/A | UNIDAD DE CUIDADO ESPECIAL | N/A | SEDE PRINCIPAL | ACTIVO | Activo | 19/12/2024 | N/A | N/A
6247 | 861715 | FLUJOMETRO | AMVEX | N/A | N/A | UNIDAD DE CUIDADO ESPECIAL | N/A | SEDE PRINCIPAL | ACTIVO | Activo | 19/12/2024 | N/A | N/A
6248 | 861716 | FLUJOMETRO | AMVEX | N/A | N/A | UNIDAD DE CUIDADO ESPECIAL | N/A | SEDE PRINCIPAL | ACTIVO | Activo | 19/12/2024 | N/A | N/A
6249 | 861717 | FLUJOMETRO | AMVEX | N/A | N/A | UNIDAD DE CUIDADO ESPECIAL | N/A | SEDE PRINCIPAL | ACTIVO | Activo | 19/12/2024 | N/A | N/A
6250 | 861718 | FLUJOMETRO | AMVEX | N/A | N/A | UNIDAD DE CUIDADO ESPECIAL | N/A | SEDE PRINCIPAL | ACTIVO | Activo | 19/12/2024 | N/A | N/A
6251 | 861719 | FLUJOMETRO | AMVEX | N/A | N/A | UNIDAD DE CUIDADO ESPECIAL | N/A | SEDE PRINCIPAL | ACTIVO | Activo | 19/12/2024 | N/A | N/A
6252 | 861720 | FLUJOMETRO | AMVEX | N/A | N/A | UNIDAD DE CUIDADO ESPECIAL | N/A | SEDE PRINCIPAL | ACTIVO | Activo | 19/12/2024 | N/A | N/A
6253 | 861721 | FLUJOMETRO | AMVEX | N/A | N/A | UNIDAD DE CUIDADO ESPECIAL | N/A | SEDE PRINCIPAL | ACTIVO | Activo | 19/12/2024 | N/A | N/A
6254 | 861722 | FLUJOMETRO | AMVEX | N/A | N/A | UNIDAD DE CUIDADO ESPECIAL | N/A | SEDE PRINCIPAL | ACTIVO | Activo | 19/12/2024 | N/A | N/A
6255 | 861710 | FLUJOMETRO | PAHSCO | N/A | N/A | MEDICA MUJERES | N/A | SEDE PRINCIPAL | ACTIVO | Activo | 19/12/2024 | N/A | N/A
6256 | FLUC-0049 | FLUJOMETRO | AMVEX | N/A | T15UOX22139 | BIOMEDICINA | N/A | SEDE PRINCIPAL | ACTIVO | Pendiente por entregar | 30/12/2024 | N/A | N/A
6257 | 862015 | flujometro | amvex | oxygen | t1500224578 | HEMODINAMIA | N/A | SEDE PRINCIPAL | ACTIVO | Activo | 21/01/2025 | N/A | N/A
6258 | FLUC-0086 | FLUJÓMETRO | AIR IMETAN | FM0115 | F10241 | URGENCIAS CARTAGO | N/A | CARTAGO | ACTIVO | Activo | 12/02/2025 | N/A | N/A
6259 | FLUC-0085 | FLUJÓMETRO | AIR IMETAN | FM0115 | N/A | URGENCIAS CARTAGO | N/A | CARTAGO | ACTIVO | Activo | 12/02/2025 | N/A | N/A
6260 | FLUC-0109 | FLUJÓMETRO | AIR IMETAN | FMO115 | N/A | HOSPITALIZACION 1 CARTAGO | N/A | CARTAGO | ACTIVO | Activo | 05/06/2025 | N/A | N/A
6261 | FLUC-0094 | FLUJÓMETRO | AIR IMETAN | FMO115 | N/A | HOSPITALIZACION 1 CARTAGO | N/A | CARTAGO | ACTIVO | Activo | 05/06/2025 | N/A | N/A
6262 | FLUC-0097 | FLUJÓMETRO | AIR IMETAN | FMO115 | N/A | HOSPITALIZACION 1 CARTAGO | N/A | CARTAGO | ACTIVO | Activo | 05/06/2025 | N/A | N/A
6263 | FLUC-0091 | FLUJÓMETRO | AIR IMETAN | FMO115 | N/A | HOSPITALIZACION 1 CARTAGO | N/A | CARTAGO | ACTIVO | Activo | 06/06/2025 | N/A | N/A
6264 | FLUC-0098 | FLUJÓMETRO | AIR IMETAN | FMO115 | N/A | HOSPITALIZACION 1 CARTAGO | N/A | CARTAGO | ACTIVO | Activo | 10/06/2025 | N/A | N/A
6265 | FLUC-0010/FLUC-0011 | FLUJOMETRO DOBLE | OHIO | N/A | QOBJ01962/QOBJ01956 | HOSPITALIZACION 2 CARTAGO | N/A | CARTAGO | ACTIVO | Activo | 29/08/2024 | N/A | N/A
6266 | FLUC-0034/FLUC-0035 | FLUJOMETRO DOBLE | AIR META | N/A | N/A | HOSPITALIZACION 3 CARTAGO | N/A | CARTAGO | ACTIVO | Activo | 07/10/2024 | N/A | N/A
6267 | FLUC-0083 | FLUJOMETRO SENCILLO | NA | NA | N/A | sala de operaciones cartago | N/A | CARTAGO | ACTIVO | Activo | 10/12/2024 | N/A | N/A
6268 | FLUC-0088 | FLUJOMETRO SENCILLO | AIR META | N/A | 29896 | AMBULANCIA CARTAGO | N/A | CARTAGO | ACTIVO | Activo | 09/12/2024 | N/A | N/A
6269 | FLUC-0092 | FLUJOMETRO SENCILLO | NA | NA | N/A | AMBULANCIA CARTAGO | AMBULANCIA 692 | CARTAGO | ACTIVO | Activo | 09/12/2024 | N/A | N/A
6270 | FLUC-0084 | FLUJOMETRO SENCILLO | NA | NA | N/A | partos cartago | N/A | CARTAGO | ACTIVO | Activo | 10/12/2024 | N/A | N/A
6271 | EMCO6555-II | FLUJOMETRO sencillo | OHIO | N/A | OT15UOD07110 | BODEGA CARTAGO | N/A | CARTAGO | ACTIVO | Activo | 31/12/2024 | N/A | N/A
6272 | EMCO5669 | FLUOROANALIZADOR | LUMINEX | LX100/200 | LX10016056403 | LABORATORIO | N/A | SEDE PRINCIPAL | ACTIVO | Activo | 16/02/2022 | N/A | N/A
6273 | EMCO3016 | FLUOROSCOPIO | PHILIPS | DUODIAGNOST | 413152 / 222187 / 000210 | IMÁGENES DIAGNOSTICAS | N/A | SEDE PRINCIPAL | ACTIVO | Equipo dado de baja | 01/04/2019 | N/A | PHILIPS
6274 | emco5980 | FLUOROSCOPIO | AGFA | DR800 | 2169 | IMÁGENES DIAGNOSTICAS | N/A | SEDE PRINCIPAL | ACTIVO | Activo | 01/06/2022 | N/A | AGFA
6275 | 861415 | FONENDOSCOPIO PEDIATRICO DE DOBLE SERVICIO | RIESTER | DUPLEX 4031-03 | N/A | URGENCIAS | FILTRO CONSULTORIOS | SEDE PRINCIPAL | ACTIVO | Activo | 16/09/2019 | N/A | N/A | URGENCIAS-FILTRO ÁREA NUEVA-CARRO DE PARO
6276 | EMCO3042 | FOROPTERO | MARCO | RT-300 | 35209 | OFTALMOLOGIA | N/A | SEDE PRINCIPAL | ACTIVO | Activo | 01/04/2019 | N/A | INGENIEROS BIOMEDICOS
6277 | EMCO3043 | FOROPTERO | MARCO | RT-300 | 35210 | OFTALMOLOGIA | N/A | SEDE PRINCIPAL | ACTIVO | Pendiente por dar de baja | 01/04/2019 | N/A | INGENIEROS BIOMEDICOS
6278 | EMCO1772 | FOROPTERO | SCIENTIFIC INSTRUMENT | 11625 | BC40752 | OFTALMOLOGIA | N/A | SEDE PRINCIPAL | ACTIVO | Activo | 01/04/2019 | N/A | INGENIEROS BIOMEDICOS
6279 | SIN CODIGO | FOROPTERO | AMERICAN OPTICAL | 11320 | AH11391 | OFTALMOLOGIA | N/A | SEDE PRINCIPAL | ACTIVO | Activo | 01/04/2019 | N/A | INGENIEROS BIOMEDICOS
6280 | EMCO3664 | FRONTOLUZ | HEINE | N/A | 1060008246 | QUIROFANO CENTRAL | N/A | SEDE PRINCIPAL | ACTIVO | Equipo dado de baja | 21/07/2019 | N/A | SYSMED
6281 | EMCO3658 | FRONTOLUZ | HEINE | N/A | 1060008251 | QUIROFANO CENTRAL | N/A | SEDE PRINCIPAL | ACTIVO | Activo | 21/07/2019 | N/A | INGENIEROS BIOMEDICOS SOP
6282 | EMCO4477 | FRONTOLUZ | N/A | N/A | 1104612896/110439603 | OTORRINOLARINGOLOGIA | N/A | SEDE PRINCIPAL | ACTIVO | Activo | 08/10/2019 | N/A | INGENIEROS BIOMEDICOS
6283 | EMCO4479 | FRONTOLUZ | N/A | N/A | 1104396957/1104612902 | OTORRINOLARINGOLOGIA | N/A | SEDE PRINCIPAL | ACTIVO | Activo | 08/10/2019 | N/A | INGENIEROS BIOMEDICOS
6284 | EMCO4480 | FRONTOLUZ | N/A | N/A | 1104396964/1104612897 | OTORRINOLARINGOLOGIA | N/A | SEDE PRINCIPAL | ACTIVO | Activo | 08/10/2019 | N/A | INGENIEROS BIOMEDICOS
6285 | EMCO4478 | FRONTOLUZ | HEINE | N/A | 1104396966/1104612899 | OTORRINOLARINGOLOGIA | N/A | SEDE PRINCIPAL | ACTIVO | Activo | 08/10/2019 | N/A | INGENIEROS BIOMEDICOS
6286 | EMCO4592 | FRONTOLUZ | HEINE | ml4 led + mpack | 1104612898 | ODONTOLOGIA | N/A | SEDE PRINCIPAL | ACTIVO | Activo | 08/11/2019 | N/A | INGENIEROS BIOMEDICOS
6287 | EMCO4527 | FRONTOLUZ | HEINE | ML4 LED | 1104396901 | PROGRAMA VIDA | N/A | SEDE PRINCIPAL | ACTIVO | Activo | 02/12/2019 | N/A | INGENIEROS BIOMEDICOS
6288 | EMCO4528 | FRONTOLUZ | HEINE | J-008.31.413 | 1104396906 | QUIROFANO CENTRAL | N/A | SEDE PRINCIPAL | ACTIVO | Activo | 02/12/2019 | N/A | SYSMED
6289 | EMCO3650 | FRONTOLUZ | HEINE | ml4 led + mpack | 1060008231 | QUIROFANO CENTRAL | N/A | SEDE PRINCIPAL | ACTIVO | Activo | 28/04/2020 | N/A | SYSMED | EL EQUIPO SE TRASLADA A LA SEDE NORTE EL 13 DE ABRIL DEL 2020
6290 | EMCO3666 | FRONTOLUZ | HEINE | ml4 led + mpack | 1060008212 | QUIROFANO CENTRAL | N/A | SEDE PRINCIPAL | ACTIVO | Activo | 28/04/2020 | N/A | SYSMED
6291 | EMCO3641 | FRONTOLUZ | HEINE | ml4 led + mpack | 1060008227 | QUIROFANO SEDE NORTE | N/A | NORTE | ACTIVO | Activo | 28/04/2020 | N/A | SYSMED | EL EQUIPO SE TRASLADA A LA SEDE NORTE EL 13 DE ABRIL DEL 2020
6292 | EMCO3652 | FRONTOLUZ | HEINE | ml4 led + mpack | 1060008255 | QUIROFANO SEDE NORTE | N/A | NORTE | ACTIVO | Activo | 28/04/2020 | N/A | SYSMED | EL EQUIPO SE TRASLADA A LA SEDE NORTE EL 13 DE ABRIL DEL 2020
6293 | N/A | FRONTOLUZ | HEINE | HK6000 | 0/0689 | MEDICINA INTERNA - CONSULTA EXT | N/A | SEDE PRINCIPAL | ACTIVO | Activo | 24/08/2020 | N/A | INGENIEROS BIOMEDICOS | SE ENTREGA AL SERVICIO DE COLOPROCTOLOGÍA MANEJADO POR EL PROGRAMA VIDA DE SERVICIOS AMBULATORIOS
6294 | EMCO4883 | FRONTOLUZ | HEINE | PROFESSIONAL L | 1104721078 | QUIROFANO 3 (CARDIOLOGIA) | N/A | SEDE PRINCIPAL | ACTIVO | Activo | 25/08/2020 | N/A | INGENIEROS BIOMEDICOS
6295 | N/A | FRONTOLUZ | WELCH ALLYN | 79103 | 1170153 | TALLER BIOMÉDICO NORTE | N/A | NORTE | ACTIVO | Equipo dado de baja | 26/01/2021 | N/A | N/A
6296 | EMCO3665 | FRONTOLUZ | HEINE | ml4 led + mpack | 1060008250 | CLINICA AL ALBA | N/A | NORTE | ACTIVO | Activo | 04/08/2021 | N/A | N/A
6297 | EMCO3667 | FRONTOLUZ | HEINE | mPackLL | 1060008248 | QUIROFANO CENTRAL | N/A | SEDE PRINCIPAL | ACTIVO | Equipo dado de baja | 12/08/2021 | N/A | N/A
6298 | N/A | FRONTOLUZ | HEINE | mPackLL | 1060009630 | CLINICA AL ALBA | N/A | NORTE | ACTIVO | Activo | 12/08/2021 | N/A | N/A
6299 | EMCO3669 | FRONTOLUZ | HEINE | ml4 led + mpack | 1060007063 | QUIROFANO CENTRAL | N/A | SEDE PRINCIPAL | ACTIVO | Activo | 12/08/2021 | N/A | N/A
6300 | EMCO3651 | FRONTOLUZ | HEINE | mPackLL | 1060008213 | QUIROFANO CENTRAL | N/A | SEDE PRINCIPAL | ACTIVO | Activo | 12/08/2021 | N/A | N/A
6301 | EMCO5596 | FRONTOLUZ | HEINE | KIT ML 4 HEADLIGHT LED | 1105328830 | OTORRINOLARINGOLOGIA | N/A | SEDE PRINCIPAL | ACTIVO | Activo | 12/11/2021 | N/A | INGENIEROS BIOMEDICOS
6302 | EMCO5595 | FRONTOLUZ | HEINE | KIT ML 4 HEADLIGHT LED | 1104721085 | OTORRINOLARINGOLOGIA | N/A | SEDE PRINCIPAL | ACTIVO | Activo | 12/11/2021 | N/A | INGENIEROS BIOMEDICOS
6303 | EMCO5593 | FRONTOLUZ | HEINE | KIT ML 4 HEADLIGHT LED | 1105328823 | OTORRINOLARINGOLOGIA | N/A | SEDE PRINCIPAL | ACTIVO | Activo | 12/11/2021 | N/A | INGENIEROS BIOMEDICOS
6304 | EMCO3649 | FRONTOLUZ | HEINE | ml4 led + mpack | 1060008247 | QUIROFANO 11 | N/A | SEDE PRINCIPAL | ACTIVO | Activo | 10/02/2023 | N/A | INGENIEROS BIOMEDICOS SOP
6305 | EMCO6627 | FRONTOLUZ | WELCHALLYN | 46000 | 2124140302 | sala de operaciones cartago | N/A | CARTAGO | ACTIVO | Activo | 05/12/2024 | N/A | N/A
6306 | EMCO2739 | FUENTE DE LUZ | OLYMPUS | EVIS EXERA CLE-145 | 303016 / 7302468 | QUIROFANO CENTRAL | CUARTO DE EQUIPOS | SEDE PRINCIPAL | ACTIVO | Equipo dado de baja | 01/04/2019 | N/A | INGENIEROS BIOMEDICOS
6307 | EMCO2740 | FUENTE DE LUZ | OLYMPUS | EVIS EXERA CLV-160 | 7950890 / 7432291 | ENDOSCOPIA | N/A | SEDE PRINCIPAL | ACTIVO | Equipo dado de baja | 01/04/2019 | N/A | INGENIEROS BIOMEDICOS
6308 | SIN CODIGO | FUENTE DE LUZ | UL | M150 | 79906 | UROLOGIA | N/A | SEDE PRINCIPAL | ACTIVO | Pendiente por dar de baja | 01/04/2019 | N/A | NO DEFINIDO
6309 | N/A | FUENTE DE LUZ | STORZ | XENON NOVA 175 | 2859 / type 20132020 / 02000251 | UROLOGIA | N/A | SEDE PRINCIPAL | ACTIVO | Activo | 01/04/2019 | N/A | INGENIEROS BIOMEDICOS
6310 | SIN CODIGO | Fuente de luz | COVIDIEN | NR | 724498 | QUIROFANO OTORRINO | N/A | SEDE PRINCIPAL | ACTIVO | Activo | 01/04/2019 | N/A | MEDTRONIC CONTRATO
6311 | 810784 | FUENTE DE LUZ | STRYKER | N/R | 00K028214 | QUIROFANO CENTRAL | N/A | SEDE PRINCIPAL | ACTIVO | Equipo dado de baja | 01/04/2019 | N/A | NO DEFINIDO
6312 | N/A | FUENTE DE LUZ | FUJIFILM | XL-4450 | 1S095A097 | ENDOSCOPIA | N/A | SEDE PRINCIPAL | ACTIVO | Activo | 29/05/2019 | N/A | JOMEDICAL
6313 | N/A | FUENTE DE LUZ | STORZ | POWER LED 175 | RV4864 | QUIROFANO CENTRAL | N/A | SEDE PRINCIPAL | ACTIVO | Fuera de servicio | 20/06/2019 | N/A | J&J COMODATO | <strong>2019-06-20 04:15:46</strong> El equipo fue entregado reparado el día 22 de mayo del 2019
6314 | 51876609 | FUENTE DE LUZ | KARL STORZ | XENO NOIVA 175 | N/A | MANTENIMIENTO SALA DE OPERACIONES | N/A | SEDE PRINCIPAL | ACTIVO | Activo | 12/07/2019 | N/A | INGENIEROS BIOMEDICOS SOP
6315 | N/A | FUENTE DE LUZ | STORZ | POWER LED 175 | OW3028 | CIRUGIA | N/A | SEDE PRINCIPAL | ACTIVO | Activo | 19/07/2019 | N/A | COMODATO JHONSON | 2019-08-24 10:12:06 El preventivo NRO 7950, es realmente un correctivo que se ejecuto por falla del equipo, sin embargo se realizaron rutinas correspondientes a un preventivo, incluyendo limpieza y verificación de especificaciones tecnicas
6316 | N/A | FUENTE DE LUZ | LUXTEC | LX300 | 080104 | QUIROFANO NEURO | N/A | SEDE PRINCIPAL | ACTIVO | Equipo dado de baja | 19/07/2019 | N/A | INGENIEROS BIOMEDICOS SOP
6317 | N/A | FUENTE DE LUZ | FUJIFILM | PS2HP | N5041A004 | ENDOSCOPIA | N/A | SEDE PRINCIPAL | ACTIVO | Activo | 01/09/2019 | N/A | JOMEDICAL
6318 | N/A | FUENTE DE LUZ | STRYKER | X7000 | O6L045874 | QUIROFANO CENTRAL | N/A | SEDE PRINCIPAL | ACTIVO | Fuera de servicio | 17/09/2019 | N/A | SYSMED
6319 | N/A | FUENTE DE LUZ | AESCULAP | AXEL 180 | 004017 | MANTENIMIENTO | N/A | SEDE PRINCIPAL | ACTIVO | Equipo dado de baja | 25/11/2019 | N/A | N/A
6320 | 0163 | FUENTE DE LUZ | OLYMPUS | CLK-4 | 8512572 | ENDOSCOPIA | N/A | SEDE PRINCIPAL | ACTIVO | Fuera de servicio | 26/11/2019 | N/A | INGENIEROS BIOMEDICOS SOP
6321 | N/A | FUENTE DE LUZ | STORZ | POWER LED 175 | YV6054 | QUIROFANO CENTRAL | N/A | SEDE PRINCIPAL | ACTIVO | Activo | 09/12/2020 | N/A | J&J COMODATO
6322 | N/A | FUENTE DE LUZ | COVIDIEN | LED 20 | 768530 | sala de operaciones cartago | N/A | CARTAGO | ACTIVO | Activo | 17/12/2020 | N/A | MEDTRONIC COMODATO
6323 | N/A | FUENTE DE LUZ | COVIDIEN | LED 20 | 768529 | QUIROFANO CENTRAL | N/A | SEDE PRINCIPAL | ACTIVO | Activo | 22/12/2020 | N/A | MEDTRONIC COMODATO
6324 | N/A | FUENTE DE LUZ | OLYMPUS | CLH-SC | 7829892 | TALLER BIOMÉDICO NORTE | N/A | NORTE | ACTIVO | Equipo dado de baja | 26/01/2021 | N/A | N/A
6325 | N/A | FUENTE DE LUZ | STORZ | HALOGENA | EA10853 | TALLER BIOMÉDICO NORTE | N/A | NORTE | ACTIVO | Equipo dado de baja | 26/01/2021 | N/A | N/A
6326 | EMCO0757 | FUENTE DE LUZ | OLYMPUS | CLK-4 | 8512475 | ENDOSCOPIA | N/A | SEDE PRINCIPAL | ACTIVO | Activo | 24/03/2021 | N/A | INGENIEROS BIOMEDICOS
6327 | N/A | FUENTE DE LUZ | OLYMPUS | CLK-4 | 7752723 | ENDOSCOPIA | N/A | SEDE PRINCIPAL | ACTIVO | Activo | 24/03/2021 | N/A | INGENIEROS BIOMEDICOS
6328 | 53003200 | FUENTE DE LUZ | STORZ | POWER LED 175 20131520 | IB0645742 | OTORRINOLARINGOLOGIA | N/A | SEDE PRINCIPAL | ACTIVO | Fuera de servicio | 31/05/2021 | N/A | INGENIEROS BIOMEDICOS
6329 | N/A | FUENTE DE LUZ | FUJIFILM | XL-4450 | 1S0954278 | ENDOSCOPIA | N/A | SEDE PRINCIPAL | ACTIVO | Equipo dado de baja | 14/07/2021 | N/A | N/A
6330 | N/A | FUENTE DE LUZ | STRYKER | N/A | 22G538044 | QUIROFANO CENTRAL | N/A | SEDE PRINCIPAL | ACTIVO | Activo | 14/07/2023 | N/A | MEDTRONIC COMODATO
6331 | EMCO6222-1 | FUENTE DE LUZ | FUJIFILM | BL-7000 | 3S103G197 | ENDOSCOPIA | N/A | SEDE PRINCIPAL | ACTIVO | Activo | 03/01/2024 | N/A | N/A
6332 | 53979435 | FUENTE DE LUZ | STORZ | POWER LED 175 20161420 | TO22209 | OTORRINOLARINGOLOGIA | N/A | SEDE PRINCIPAL | ACTIVO | Activo | 25/11/2024 | N/A | N/A
6333 | EMCO6293 | fuente de luz led 175 | KARL STORZ | led 175 | nl26907 | SALA DE OPERACIONES | N/A | SEDE PRINCIPAL | ACTIVO | Activo | 19/09/2024 | N/A | N/A
6334 | EMCO5700 | FUENTE DE PODER PARA CAMARA ELECTROFORESIS | CLEAVER SCIENTIFIC | POWER PRO300 | 210910087 | LABORATORIO | LABORATORIO TRASPLANTES | SEDE PRINCIPAL | ACTIVO | Activo | 11/10/2022 | N/A | EQUIPOS Y LABORATORIOS GARANTIA
6335 | EMCO2707 | FUENTE DE VIDEO | OLYMPUS | CV-160 | 7414674 | ENDOSCOPIA | N/A | SEDE PRINCIPAL | ACTIVO | Equipo dado de baja | 01/04/2019 | N/A | SYSMED
6336 | EMCO2721 | FUENTE DE VIDEO | OLYMPUS | CV-145 | 7534324 | QUIROFANO CENTRAL | CUARTO DE EQUIPOS | SEDE PRINCIPAL | ACTIVO | Equipo dado de baja | 01/04/2019 | N/A | INGENIEROS BIOMEDICOS
6337 | SIN CODIGO | FUENTE DE VIDEO | COVIDIEN | NR | 825152/743110 | QUIROFANO OTORRINO | N/A | SEDE PRINCIPAL | ACTIVO | Activo | 01/04/2019 | N/A | MEDTRONIC CONTRATO
6338 | EMCO3674 | GAMMACAMARA | GENERAL ELECTRIC | DISCOVERY NM 630 | NM22201 | SALA MEDICINA NUCLEAR 1 | N/A | SEDE PRINCIPAL | ACTIVO | Activo | 01/04/2019 | N/A | GENERAL ELECTRIC | 2019-09-10 12:52:28 ESTE EQUIPO CUENTA CON ECG INCORPORADO 2019-09-10 12:50:17 ESTE EQUIPO ESTA UBICADO EN GAMMACAMARA 2
6339 | EMCO0008 | GAMMACAMARA | SIEMENS | E-CAM | 2006/ IVK5979484000979 | MEDICINA NUCLEAR | N/A | SEDE PRINCIPAL | ACTIVO | Pendiente por dar de baja | 01/04/2019 | N/A | NO DEFINIDO
6340 | N/A | GENERADOR ARMONICO | ETHICON | ENDO SURGERY | 111135116 | QUIROFANO 4 | N/A | SEDE PRINCIPAL | ACTIVO | Equipo dado de baja | 08/11/2021 | N/A | N/A | Equipo entregado en modalidad de soporte(contingencia) por la empresa J&J
6341 | EMCO3678 | GENERADOR ARMONICO | ETHICON | GEN 11 | 1111318169 | QUIROFANO CENTRAL | N/A | SEDE PRINCIPAL | ACTIVO | Activo | 01/04/2019 | N/A | INGENIEROS BIOMEDICOS SOP
6342 | EMCO3679 | GENERADOR ARMONICO | ETHICON | GEN 11 | 1111317832 | QUIROFANO CENTRAL | N/A | SEDE PRINCIPAL | ACTIVO | Activo | 01/04/2019 | N/A | INGENIEROS BIOMEDICOS | <strong>2019-07-09 03:17:52</strong> ACTIVO FIJO: 111317832
6343 | 47511300 | GENERADOR ARMONICO | ETHICON | GEN 11 | 1111317828 | QUIROFANO CENTRAL | N/A | SEDE PRINCIPAL | ACTIVO | Activo | 01/04/2019 | N/A | INGENIEROS BIOMEDICOS SOP
6344 | N/A | GENERADOR ARMONICO | ETHICON | ENDO SURGERY | 1111228516 | QUIROFANO 9 | N/A | SEDE PRINCIPAL | ACTIVO | Activo | 04/07/2019 | N/A | J&J COMODATO
6345 | 00057 | GENERADOR ARMONICO | ETHICON | ENDO SURGERY | 1111546117 | QUIROFANO 4 | N/A | SEDE PRINCIPAL | ACTIVO | Activo | 22/07/2019 | N/A | J&J COMODATO
6346 | N/A | GENERADOR ARMONICO | ETHICON | ENDO SURGERY | 11541163 | QUIROFANO CENTRAL | N/A | SEDE PRINCIPAL | ACTIVO | Activo | 02/02/2021 | N/A | BIOTRONITECH COMODATO J&J
6347 | 03776 | GENERADOR ARMONICO | ETHICON | GEN 11 | 1111911161 | QUIROFANO CENTRAL | N/A | SEDE PRINCIPAL | ACTIVO | Fuera de servicio | 25/05/2023 | N/A | INGENIEROS BIOMEDICOS SOP
6348 | EMCO6646 | GENERADOR ELECTROBISTURI | VALLEYLAB | FT10 | T4H80406DX | sala de operaciones cartago | N/A | CARTAGO | ACTIVO | Activo | 12/02/2025 | N/A | N/A
6349 | EMCO5677 | GENERADOR ELECTROBISTURI VLFT | VALLEYLAB | FT10 | T0G43027DX | QUIROFANO TRASPLANTES | N/A | SEDE PRINCIPAL | ACTIVO | Activo | 23/09/2021 | N/A | N/A
6350 | N/A | GENERADOR ELECTROBISTURI VLFT | VALLEYLAB | FT10 | T9J37692DX | QUIROFANO CENTRAL | N/A | SEDE PRINCIPAL | ACTIVO | Activo | 30/11/2020 | N/A | MEDTRONIC COMODATO
6351 | N/A | GENERADOR ELECTROBISTURI VLFT | VALLEYLAB | FT10 | T9J37693DX | QUIROFANO CENTRAL | N/A | SEDE PRINCIPAL | ACTIVO | Activo | 30/11/2020 | N/A | MEDTRONIC COMODATO
6352 | N/A | GLUCOMETRO | FREESTYLE | OPTIUM NEO H | LBGZ346S10515 | HOSPITALIZACIÓN 4 NORTE | N/A | NORTE | ACTIVO | Equipo dado de baja | 08/05/2020 | N/A | N/A
6353 | N/A | GLUCOMETRO | FREESTYLE | OPTIUM NEO H | LBGZ346S11528 | ADMI. URGENCIAS SEDE NORTE | N/A | NORTE | ACTIVO | Equipo dado de baja | 08/05/2020 | N/A | N/A
6354 | N/A | GLUCOMETRO | FREESTYLE | OPTIUM NEO H | LBGZ346S11920 | UCIN NORTE | N/A | NORTE | ACTIVO | Equipo dado de baja | 08/05/2020 | N/A | N/A
6355 | N/A | GLUCOMETRO | FREESTYLE | OPTIUM NEO H | LBGZ346S11633 | HOSPITALIZACIÓN 4 NORTE | N/A | NORTE | ACTIVO | Equipo dado de baja | 08/05/2020 | N/A | N/A
6356 | N/A | GLUCOMETRO | FREESTYLE | OPTIUM NEO H | LBGZ346S11324 | TALLER BIOMÉDICO NORTE | N/A | NORTE | ACTIVO | Equipo dado de baja | 08/05/2020 | N/A | N/A
6357 | N/A | GLUCOMETRO | FREESTYLE | OPTIUM NEO H | LBGZ346S10491 | QUIROFANO SEDE NORTE | N/A | NORTE | ACTIVO | Equipo dado de baja | 08/05/2020 | N/A | N/A
6358 | SIN CODIGO | Grabador de video | COVIDIEN | MediCapture | 3017215 | QUIROFANO OTORRINO | N/A | SEDE PRINCIPAL | ACTIVO | Activo | 01/04/2019 | N/A | MEDTRONIC CONTRATO
6359 | N/A | Grabador de video | COVIDIEN | MediCapture | 3019254 | QUIROFANO CENTRAL | N/A | SEDE PRINCIPAL | ACTIVO | Activo | 15/12/2020 | N/A | MEDTRONIC COMODATO
6360 | N/A | Grabador de video | COVIDIEN | MediCapture | 3019255 | QUIROFANO CENTRAL | N/A | SEDE PRINCIPAL | ACTIVO | Activo | 17/12/2020 | N/A | MEDTRONIC COMODATO
6361 | EMCO5770 | Grabador de video | COVIDIEN | MediCapture | 44220359 | ENDOSCOPIA | N/A | SEDE PRINCIPAL | ACTIVO | Activo | 15/03/2023 | N/A | N/A
6362 | EMCO6029 | Grabador de video | COVIDIEN | MediCapture | 44220366 | QUIROFANO CENTRAL | N/A | SEDE PRINCIPAL | ACTIVO | Activo | 23/05/2023 | N/A | N/A
6363 | EMCO5695 | GRABADOR Y BASE DE DESCARGA | N/A | PILLCAM DR3 | N/A | ENDOSCOPIA | N/A | SEDE PRINCIPAL | ACTIVO | Activo | 24/06/2022 | N/A | N/A
6364 | EMCO5293 | GRABADORA HOLTER ECG | GENERAL ELECTRIC | SEER 1000 | 3911916556 | CARDIOLOGIA NO INVASIVA | N/A | SEDE PRINCIPAL | ACTIVO | Activo | 26/01/2021 | N/A | INGENIEROS BIOMEDICOS
6365 | EMCO5294 | GRABADORA HOLTER ECG | GENERAL ELECTRIC | SEER 1000 | 3911916661 | CARDIOLOGIA NO INVASIVA | N/A | SEDE PRINCIPAL | ACTIVO | Activo | 26/01/2021 | N/A | INGENIEROS BIOMEDICOS
6366 | EMCO5291 | GRABADORA HOLTER ECG | GENERAL ELECTRIC | SEER 1000 | 3911916660 | CARDIOLOGIA NO INVASIVA | N/A | SEDE PRINCIPAL | ACTIVO | Activo | 26/01/2021 | N/A | INGENIEROS BIOMEDICOS
6367 | EMCO5292 | GRABADORA HOLTER ECG | GENERAL ELECTRIC | SEER 1000 | 3911916644-3912228910 | CARDIOLOGIA NO INVASIVA | N/A | SEDE PRINCIPAL | ACTIVO | Equipo dado de baja | 26/01/2021 | N/A | INGENIEROS BIOMEDICOS
6368 | EMCO5571 | GRABADORA HOLTER ECG | GENERAL ELECTRIC | SEER 1000 | 3912020872 | CARDIOLOGIA NO INVASIVA | N/A | SEDE PRINCIPAL | ACTIVO | Activo | 25/10/2021 | N/A | GEBARCO GARANTIA
6369 | EMCO5572 | GRABADORA HOLTER ECG | GENERAL ELECTRIC | SEER 1000 | 3912020869 | CARDIOLOGIA NO INVASIVA | N/A | SEDE PRINCIPAL | ACTIVO | Activo | 25/10/2021 | N/A | GEBARCO GARANTIA
6370 | EMCO5570 | GRABADORA HOLTER ECG | GENERAL ELECTRIC | SEER 1000 | 3912020871 | CARDIOLOGIA NO INVASIVA | N/A | SEDE PRINCIPAL | ACTIVO | Activo | 25/10/2021 | N/A | GEBARCO GARANTIA
6371 | EMCO5569 | GRABADORA HOLTER ECG | GENERAL ELECTRIC | SEER 1000 | 3912020870 | CARDIOLOGIA NO INVASIVA | N/A | SEDE PRINCIPAL | ACTIVO | Activo | 25/10/2021 | N/A | GEBARCO GARANTIA
6372 | EMCO5958 | GRABADORA HOLTER ECG | GENERAL ELECTRIC | SEER 1000 | 3912123664 | CARDIOLOGIA NO INVASIVA | N/A | SEDE PRINCIPAL | ACTIVO | Activo | 27/07/2022 | N/A | N/A
6373 | EMCO5956 | GRABADORA HOLTER ECG | GENERAL ELECTRIC | SEER 1000 | 3912124585 | CARDIOLOGIA NO INVASIVA | N/A | SEDE PRINCIPAL | ACTIVO | Activo | 29/07/2022 | N/A | N/A
6374 | EMCO5955 | GRABADORA HOLTER ECG | GENERAL ELECTRIC | SEER 1000 | 3912124814 | CARDIOLOGIA NO INVASIVA | N/A | SEDE PRINCIPAL | ACTIVO | Activo | 29/07/2022 | N/A | N/A
6375 | EMCO5959 | GRABADORA HOLTER ECG | GENERAL ELECTRIC | SEER 1000 | 3912124578 | CARDIOLOGIA NO INVASIVA | N/A | SEDE PRINCIPAL | ACTIVO | Activo | 29/07/2022 | N/A | N/A
6376 | EMCO5960 | GRABADORA HOLTER ECG | GENERAL ELECTRIC | SEER 1000 | 3912125519 | CARDIOLOGIA NO INVASIVA | N/A | SEDE PRINCIPAL | ACTIVO | Equipo dado de baja | 29/07/2022 | N/A | N/A
6377 | EMCO5961 | GRABADORA HOLTER ECG | GENERAL ELECTRIC | SEER 1000 | 3912125521 | CARDIOLOGIA NO INVASIVA | N/A | SEDE PRINCIPAL | ACTIVO | Activo | 29/07/2022 | N/A | N/A
6378 | EMCO5957 | GRABADORA HOLTER ECG | GENERAL ELECTRIC | SEER 1000 | 3912125523 | CARDIOLOGIA NO INVASIVA | N/A | SEDE PRINCIPAL | ACTIVO | Activo | 29/07/2022 | N/A | N/A
6379 | EMCO5751 | GRABADORA HOLTER ECG | GENERAL ELECTRIC | SEER 1000 | 3911918177 | CARDIOLOGIA NO INVASIVA | N/A | SEDE PRINCIPAL | ACTIVO | Activo | 16/12/2022 | N/A | N/A
6380 | EMCO3889 | GRAMERA | KERN | PCB 6000-1 | WD140114287 | BANCO DE LECHE HUMANA | N/A | SEDE PRINCIPAL | ACTIVO | Activo | 01/04/2019 | N/A | INGENIEROS BIOMEDICOS
6381 | N/A | GRAMERA | GENERICA | N/A | N/A | HEMATO-ONCOLOGIA | N/A | SEDE PRINCIPAL | ACTIVO | Equipo dado de baja | 15/09/2019 | N/A | N/A
6382 | GRAMERA-1-BANCO DE SANGRE | GRAMERA | PRONTO | SF400 | N/A | BANCO DE SANGRE | N/A | SEDE PRINCIPAL | ACTIVO | Activo | 07/10/2019 | N/A | INGENIEROS BIOMEDICOS | UBICADO EN SERVICIO TRANSFUSIONAL (OCT 7/2019)
6383 | 0501066 | GRAMERA | BOECO | BBL62 | 24104899 | MANTENIMIENTO | N/A | SEDE PRINCIPAL | ACTIVO | Pendiente por dar de baja | 27/05/2020 | N/A | N/A
6384 | 50142 | GRAMERA | BOECO | BBL62 | 21312297 | TALLER BIOMÉDICO NORTE | N/A | NORTE | ACTIVO | Equipo dado de baja | 27/05/2020 | N/A | N/A
6385 | 50132 | GRAMERA | BOECO | BBL62 | 23403468 | TALLER BIOMÉDICO NORTE | N/A | NORTE | ACTIVO | Equipo dado de baja | 27/05/2020 | N/A | N/A
6386 | EMCO4577 | GRAMERA | SECA | 5000g | 8856273180291 | HEMATO-ONCOLOGIA | N/A | SEDE PRINCIPAL | ACTIVO | Activo | 25/01/2021 | N/A | INGENIEROS BIOMEDICOS
6387 | K03762 | GRAMERA DIGITAL | RANGER | EK5055 | N/A | ANHELO DE VIDA | N/A | SEDE PRINCIPAL | ACTIVO | Activo | 16/09/2019 | N/A | SYSMED
6388 | GRAMERA-2-BANCO DE SANGRE | GRAMERA DIGITAL | DISCOVER | EK5055-P | N/A | BANCO DE SANGRE | HEMOCENTRO | SEDE PRINCIPAL | ACTIVO | Activo | 25/10/2019 | N/A | INGENIEROS BIOMEDICOS | UBICADA EN PREPARACIÓN DE COMPONENTES
6389 | N/A | GRUA | INVACARE | RELIANT 250 | GB13041606 | HIDROTERAPIA | N/A | SEDE PRINCIPAL | ACTIVO | Fuera de servicio | 17/07/2019 | N/A | INGENIEROS BIOMEDICOS
6390 | N/A | HEMATRON III | FENWAL BAXTER | FDR4360AF | MDD8035 | BANCO DE SANGRE | HEMOCENTRO | SEDE PRINCIPAL | ACTIVO | Fuera de servicio | 15/04/2021 | N/A | N/A
6391 | N/A | HEMATRON III | FENWAL | FDR4360AF | MDD7832 | BANCO DE SANGRE | N/A | SEDE PRINCIPAL | ACTIVO | Fuera de servicio | 15/04/2021 | N/A | N/A
6392 | N/A | HEMOGLOBINOMETRO | DIASPECT | HEMOGLOBIN T | S12T1293 | BANCO DE SANGRE | HEMOCENTRO | SEDE PRINCIPAL | ACTIVO | Equipo dado de baja | 28/10/2019 | N/A | N/A | UBICADO EN BUS PLACA: IHQ991
6393 | N/A | HEMOGLOBINOMETRO | ACON | - | 495H0003996 | BANCO DE SANGRE | DONANTES | SEDE PRINCIPAL | ACTIVO | Equipo dado de baja | 02/09/2020 | N/A | N/A
6394 | N/A | HEMOGLOBINOMETRO | ACON | - | 495H0003977 | BANCO DE SANGRE | DONANTES | SEDE PRINCIPAL | ACTIVO | Equipo dado de baja | 02/09/2020 | N/A | N/A
6395 | N/A | HEMOGLOBINOMETRO | ACON | - | 495H0003981 | BANCO DE SANGRE | N/A | SEDE PRINCIPAL | ACTIVO | Equipo dado de baja | 02/09/2020 | N/A | N/A
6396 | N/A | HEMOGLOBINOMETRO | ACON | - | 495H0003968 | BANCO DE SANGRE | N/A | SEDE PRINCIPAL | ACTIVO | Equipo dado de baja | 02/09/2020 | N/A | N/A
6397 | N/A | HEMOGLOBINOMETRO | ACON | - | 495H0003864 | BANCO DE SANGRE | DONANTES | SEDE PRINCIPAL | ACTIVO | Equipo dado de baja | 02/09/2020 | N/A | N/A
6398 | N/A | HEMOGLOBINOMETRO | PRONTO | MASIMO | 798622 | BANCO DE SANGRE | N/A | SEDE PRINCIPAL | ACTIVO | Equipo dado de baja | 21/09/2020 | N/A | N/A
6399 | N/A | HEMOGLOBINOMETRO | ACON | - | 495H000386B | BANCO DE SANGRE | DONANTES | SEDE PRINCIPAL | ACTIVO | Equipo dado de baja | 28/05/2021 | N/A | N/A
6400 | N/A | HEMOGLOBINOMETRO | HEMOCUE | HB 801 | 2451020184 | BANCO DE SANGRE | DONANTES | SEDE PRINCIPAL | ACTIVO | Activo | 01/04/2025 | N/A | N/A
6401 | N/A | HEMOGLOBINOMETRO | HEMOCUE | HB 801 | 2451020186 | BANCO DE SANGRE | DONANTES | SEDE PRINCIPAL | ACTIVO | Activo | 01/04/2025 | N/A | N/A
6402 | N/A | HEMOGLOBINOMETRO | HEMOCUE | HB 801 | 2451020183 | BANCO DE SANGRE | DONANTES | SEDE PRINCIPAL | ACTIVO | Activo | 01/04/2025 | N/A | N/A
6403 | N/A | HEMOGLOBINOMETRO | HEMOCUE | HB 801 | 2451020187 | BANCO DE SANGRE | DONANTES | SEDE PRINCIPAL | ACTIVO | Activo | 01/04/2025 | N/A | N/A
6404 | N/A | HEMOGLOBINOMETRO | HEMOCUE | HB 801 | 2451020185 | BANCO DE SANGRE | DONANTES | SEDE PRINCIPAL | ACTIVO | Activo | 01/04/2025 | N/A | N/A
6405 | EMCO6682 | HIDROCOLECTOR | FISIOAYUDAS | FSYN1224 | N/A | MEDICINA FISICA Y REHABILITACIÓN CARTAGO | N/A | CARTAGO | ACTIVO | Activo | 11/02/2025 | N/A | N/A
6406 | EMCO6687 | HIDROCOLECTOR | FISIOAYUDAS | FSYN1224 | N/A | MEDICINA FISICA Y REHABILITACIÓN CARTAGO | N/A | CARTAGO | ACTIVO | Activo | 11/02/2025 | N/A | N/A
6407 | EMCO2188 | HIDROCOLLATOR COLD PACK | CHATTANOGA GROUP INC. | 2302/2304 | 1882 | FISIOTERAPIA | N/A | SEDE PRINCIPAL | ACTIVO | Activo | 01/04/2019 | N/A | INGENIEROS BIOMEDICOS
6408 | EMCO2249 | HIDROCOLLATOR HOT PACK HEATER | CHATTANOGA GROUP INC. | 2302/2304 | 17234 | FISIOTERAPIA | N/A | SEDE PRINCIPAL | ACTIVO | Activo | 01/04/2019 | N/A | INGENIEROS BIOMEDICOS
6409 | EMCO2250 | HIDROCOLLATOR MASTER UNIT | CHATTANOGA PHARMACAL.CO, INC | M-2 | 14251 | FISIOTERAPIA | N/A | SEDE PRINCIPAL | ACTIVO | Activo | 01/04/2019 | N/A | INGENIEROS BIOMEDICOS
6410 | N/A | HOLTER | DMS | RESTING | S3-BP-563 | MEDICINA NUCLEAR | N/A | SEDE PRINCIPAL | ACTIVO | Activo | 07/11/2019 | N/A | INGENIEROS BIOMEDICOS
6411 | MEQO1143 | HORNO A GAS VAPOR TORNADO | PALLOMARO | N/A | 1624009415 | COCINA | N/A | SEDE PRINCIPAL | ACTIVO | Activo | 21/01/2025 | N/A | N/A
6412 | EMCO3888 | HORNO DE SECADO | MEMMERT | UN55 | SIN SERIAL | BANCO DE LECHE HUMANA | N/A | SEDE PRINCIPAL | ACTIVO | Activo | 01/04/2019 | N/A | INGENIEROS BIOMEDICOS
6413 | EMCO1069 | HORNO DE SECADO | MEMMERT | NR | 40050-IP20 | BIOLOGIA MOLECULAR | N/A | SEDE PRINCIPAL | ACTIVO | Activo | 01/04/2019 | N/A | INGENIEROS BIOMEDICOS
6414 | N/A | HORNO DE SECADO | THERMO PRECISION | 6530 | 603128-549 | LABORATORIO | N/A | SEDE PRINCIPAL | ACTIVO | Activo | 01/04/2019 | N/A | INGENIEROS BIOMEDICOS
6415 | EMCO1233 | HORNO DE SECADO | THERMO | 6530 | 603128-553 | LABORATORIO | N/A | SEDE PRINCIPAL | ACTIVO | Activo | 01/04/2019 | N/A | INGENIEROS BIOMEDICOS
6416 | EMCO1235 | HORNO DE SECADO | THERMO | 6530 | 603129-559 | LABORATORIO | N/A | SEDE PRINCIPAL | ACTIVO | Pendiente por dar de baja | 18/09/2019 | N/A | INGENIEROS BIOMEDICOS
6417 | N/A | Humidificador | FHISER & PAYKEL | MR 850 | 181112372062 | CIRENA | N/A | SEDE PRINCIPAL | ACTIVO | Activo | 02/12/2019 | N/A | INGENIEROS BIOMEDICOS
6418 | N/A | Humidificador | FHISER & PAYKEL | MR 850 | 181123373114 | CIRENA | N/A | SEDE PRINCIPAL | ACTIVO | Activo | 02/12/2019 | N/A | INGENIEROS BIOMEDICOS
6419 | N/A | Humidificador | FHISER & PAYKEL | MR 850 | 181112372075 | CIRENA | N/A | SEDE PRINCIPAL | ACTIVO | Activo | 02/12/2019 | N/A | INGENIEROS BIOMEDICOS
6420 | N/A | Humidificador | FHISER & PAYKEL | MR 850 | 181112372079 | CIRENA | N/A | SEDE PRINCIPAL | ACTIVO | Activo | 02/12/2019 | N/A | INGENIEROS BIOMEDICOS
6421 | N/A | Humidificador | FHISER & PAYKEL | MR 850 | 181123373127 | CIRENA | N/A | SEDE PRINCIPAL | ACTIVO | Activo | 02/12/2019 | N/A | INGENIEROS BIOMEDICOS
6422 | N/A | HUMIDIFICADOR | JIKE ELECTRONIC | SH330 | 3300707047 | TALLER BIOMÉDICO NORTE | N/A | NORTE | ACTIVO | Equipo dado de baja | 07/05/2020 | N/A | N/A | FALTA RESERVORIO
6423 | N/A | HUMIDIFICADOR | JIKE ELECTRONIC | SH330 | 3300707044 | MANTENIMIENTO | N/A | SEDE PRINCIPAL | ACTIVO | Equipo dado de baja | 07/05/2020 | N/A | INGENIEROS BIOMEDICOS | FALTA RESERVORIO
6424 | N/A | HUMIDIFICADOR | JIKE ELECTRONIC | SH330 | 3300707071 | MANTENIMIENTO | N/A | SEDE PRINCIPAL | ACTIVO | Equipo dado de baja | 07/05/2020 | N/A | INGENIEROS BIOMEDICOS | FALTA RESERVORIO
6425 | N/A | HUMIDIFICADOR | TYCOS | GOODKNIGHTH20 | 5637441314 | TALLER BIOMÉDICO NORTE | N/A | NORTE | ACTIVO | Equipo dado de baja | 07/05/2020 | N/A | N/A
6426 | N/A | HUMIDIFICADOR | FISHER &PAYKEL | MR850 | MR850JSU | MANTENIMIENTO | N/A | SEDE PRINCIPAL | ACTIVO | Equipo dado de baja | 08/05/2020 | N/A | INGENIEROS BIOMEDICOS | FALTA RESERVORIO
6427 | N/A | HUMIDIFICADOR | FISHER PAYKEL HEALTHCARE | MR 850 | 200717453274 | PEDIATRIA | N/A | SEDE PRINCIPAL | ACTIVO | Activo | 15/10/2020 | N/A | INGENIEROS BIOMEDICOS
6428 | 50426 | HUMIDIFICADOR | TGM | N/A | 216.04 | TALLER BIOMÉDICO NORTE | N/A | NORTE | ACTIVO | Equipo dado de baja | 26/01/2021 | N/A | N/A
6429 | EMCO5995 | HUMIDIFICADOR | FISHER &PAYKEL | MR850 | 211014590406 | CIRENA | N/A | SEDE PRINCIPAL | ACTIVO | Activo | 29/09/2022 | N/A | INGENIEROS BIOMEDICOS
6430 | emco5725 | HUMIDIFICADOR | FISHER & PAYKEL | MR 850 | 211014590399 | CIRENA | N/A | SEDE PRINCIPAL | ACTIVO | Activo | 14/10/2022 | N/A | INGENIEROS BIOMEDICOS
6431 | emco5726 | HUMIDIFICADOR | FISHER & PAYKEL | MR 850 | 211014590403 | CIRENA | N/A | SEDE PRINCIPAL | ACTIVO | Activo | 02/11/2022 | N/A | INGENIEROS BIOMEDICOS
6432 | emco5727 | HUMIDIFICADOR | FISHER & PAYKEL | MR 850 | 211014590407 | CIRENA | N/A | SEDE PRINCIPAL | ACTIVO | Activo | 02/11/2022 | N/A | INGENIEROS BIOMEDICOS
6433 | emco5728 | HUMIDIFICADOR | FISHER & PAYKEL | MR 850 | 211014590394 | CIRENA | N/A | SEDE PRINCIPAL | ACTIVO | Activo | 02/11/2022 | N/A | INGENIEROS BIOMEDICOS
6434 | emco5729 | HUMIDIFICADOR | FISHER & PAYKEL | MR 850 | 211014590398 | CIRENA | N/A | SEDE PRINCIPAL | ACTIVO | Activo | 02/11/2022 | N/A | INGENIEROS BIOMEDICOS
6435 | emco5730 | HUMIDIFICADOR | FISHER & PAYKEL | MR 850 | 211014590402 | CIRENA | N/A | SEDE PRINCIPAL | ACTIVO | Activo | 02/11/2022 | N/A | INGENIEROS BIOMEDICOS
6436 | emco5731 | HUMIDIFICADOR | FISHER & PAYKEL | MR 850 | 211014590404 | CIRENA | N/A | SEDE PRINCIPAL | ACTIVO | Activo | 02/11/2022 | N/A | INGENIEROS BIOMEDICOS
6437 | emco5722 | HUMIDIFICADOR | FISHER & PAYKEL | MR 850 | 211014590393 | CIPAF | N/A | SEDE PRINCIPAL | ACTIVO | Activo | 19/01/2023 | N/A | N/A
6438 | emco5723 | HUMIDIFICADOR | FISHER & PAYKEL | MR 850 | 211014590396 | CIPAF | N/A | SEDE PRINCIPAL | ACTIVO | Activo | 19/01/2023 | N/A | N/A
6439 | emco5724 | HUMIDIFICADOR | FISHER & PAYKEL | MR 850 | 211014590405 | CIPAF | N/A | SEDE PRINCIPAL | ACTIVO | Activo | 19/01/2023 | N/A | N/A
6440 | EMCO6555 | HUMIDIFICADOR | FISHER &PAYKEL | MR950JSU | 240719045904 | partos cartago | N/A | CARTAGO | ACTIVO | Activo | 30/12/2024 | N/A | N/A
6441 | N/A | humidificador | inspired medical | vhb10 | 2027031646 | UCI | N/A | SEDE PRINCIPAL | ACTIVO | Activo | 21/01/2025 | N/A | N/A
6442 | N/A | humidificador | inspired medical | vhb10 | 2027030400 | UCI | N/A | SEDE PRINCIPAL | ACTIVO | Activo | 21/01/2025 | N/A | N/A
6443 | N/A | humidificador | inspired medical | vhb10 | 2027031254 | UCI | N/A | SEDE PRINCIPAL | ACTIVO | Activo | 21/01/2025 | N/A | N/A
6444 | N/A | HUMIDIFICADOR | JIKE ELECTRONIC | N/A | 30-0707071 | UCI | N/A | SEDE PRINCIPAL | ACTIVO | Activo | 21/01/2025 | N/A | N/A
6445 | N/A | Humidificador | FHISER & PAYKEL | N/A | 091205068582 | UCI | N/A | SEDE PRINCIPAL | ACTIVO | Activo | 21/01/2025 | N/A | N/A
6446 | EMCO1766 | IMPEDANCIOMETRO | INTERACOUSTICS | AZ-26 | 135090 | OTORRINOLARINGOLOGIA | N/A | SEDE PRINCIPAL | ACTIVO | Fuera de servicio | 01/04/2019 | N/A | INGENIEROS BIOMEDICOS | 2019-07-17 10:57:16</strong> INV.402520
6447 | N/A | Impresora de analizador de sangre automatico | ABBOTT | IST STAT 1 PRINTER PR-300 | 2400200 | laboratorio cartago | N/A | CARTAGO | ACTIVO | Activo | 09/12/2024 | N/A | N/A
6448 | N/A | INCLINOMETRO | KLEIN TOOLS | 953-DAG | N/A | RADIOTERAPIA | N/A | SEDE PRINCIPAL | ACTIVO | Activo | 14/08/2023 | N/A | N/A
6449 | EMCO3572 | INCUBADORA | MAMII | CHS-I1000 | 1101205108 | CIRENA | N/A | SEDE PRINCIPAL | ACTIVO | Equipo dado de baja | 01/04/2019 | N/A | SYSMED
6450 | SIN CODIGO | INCUBADORA | ISOLETTE | C100 | FP0282 | CIRENA | N/A | SEDE PRINCIPAL | ACTIVO | Equipo dado de baja | 01/04/2019 | N/A | NO DEFINIDO
6451 | EMCO1666 | INCUBADORA | OHMEDA | CARE PLUS | HBHY00453 | CIRENA | N/A | SEDE PRINCIPAL | ACTIVO | Equipo dado de baja | 01/04/2019 | N/A | NO DEFINIDO
6452 | EMCO1347 | INCUBADORA | ISOLETTE | C450H-1 | WNV04191 | CIRENA | N/A | SEDE PRINCIPAL | ACTIVO | Equipo dado de baja | 01/04/2019 | N/A | ARBOLEDA EQUIPOS
6453 | SIN CODIGO | INCUBADORA | ATOM | V80W | 4100013 | CIRENA | N/A | SEDE PRINCIPAL | ACTIVO | Equipo dado de baja | 01/04/2019 | N/A | NO DEFINIDO
6454 | EMCO1651 | INCUBADORA | ISOLETTE | C550H-1 | RR01895 | CIRENA | N/A | SEDE PRINCIPAL | ACTIVO | Equipo dado de baja | 01/04/2019 | N/A | NO DEFINIDO
6455 | EMCO1824 | INCUBADORA | ATOM | V80W | 4100008 | CIRENA | N/A | SEDE PRINCIPAL | ACTIVO | Equipo dado de baja | 01/04/2019 | N/A | NO DEFINIDO
6456 | SIN CODIGO | INCUBADORA | ATOM | V-2200 | 1693142 | CIRENA | N/A | SEDE PRINCIPAL | ACTIVO | Equipo dado de baja | 01/04/2019 | N/A | ARBOLEDA SAS
6457 | EMCO1346 | INCUBADORA | OHMEDA | CARE PLUS 2000 | HDED00109 | CIRENA | N/A | SEDE PRINCIPAL | ACTIVO | Equipo dado de baja | 01/04/2019 | N/A | NO DEFINIDO
6458 | 600109 | INCUBADORA | OHMEDA | CARE PLUS | HAFV00628 | CIRENA | N/A | SEDE PRINCIPAL | ACTIVO | Equipo dado de baja | 01/04/2019 | N/A | NO DEFINIDO
6459 | EMCO1345 | INCUBADORA | OHMEDA | LR87400 | HRFV660 | CIRENA | N/A | SEDE PRINCIPAL | ACTIVO | Activo | 01/04/2019 | N/A | NO DEFINIDO
6460 | EMCO1338 | INCUBADORA | ATOM | V-2200 | 1693141 | CIRENA | N/A | SEDE PRINCIPAL | ACTIVO | Activo | 01/04/2019 | N/A | ARBOLEDA SAS
6461 | EMCO1340 | INCUBADORA | ATOM | V-2100G | 1684085 | CIRENA | N/A | SEDE PRINCIPAL | ACTIVO | Equipo dado de baja | 01/04/2019 | N/A | ARBOLEDA EQUIPOS
6462 | EMCO1337 | INCUBADORA | ATOM | V-2200 | 1693140 | CIRENA | N/A | SEDE PRINCIPAL | ACTIVO | Pendiente por dar de baja | 01/04/2019 | N/A | ARBOLEDA EQUIPOS
6463 | EMCO3569 | INCUBADORA | MAMII | CHS-I1000 | 1101205102 | CIRENA | N/A | SEDE PRINCIPAL | ACTIVO | Activo | 01/04/2019 | N/A | ARBOLEDA SAS
6464 | EMCO1667 | INCUBADORA | ATOM | V-2100G | 1670705 | CIRENA | N/A | SEDE PRINCIPAL | ACTIVO | Activo | 01/04/2019 | N/A | ARBOLEDA SAS
6465 | EMCO3573 | INCUBADORA | MAMII | CHS-I1000 | 1101205106 | CIRENA | N/A | SEDE PRINCIPAL | ACTIVO | Activo | 01/04/2019 | N/A | ARBOLEDA SAS
6466 | EMCO3574 | INCUBADORA | MAMII | CHSi1000 | 1101205103 | CIRENA | N/A | SEDE PRINCIPAL | ACTIVO | Activo | 01/04/2019 | N/A | ARBOLEDA SAS
6467 | EMCO3578 | INCUBADORA | MAMII | CHSi1000 | 1205101 | CIRENA | N/A | SEDE PRINCIPAL | ACTIVO | Activo | 01/04/2019 | N/A | ARBOLEDA SAS
6468 | EMCO3570 | INCUBADORA | MAMII | CHSi1000 | 1205110 | CIRENA | N/A | SEDE PRINCIPAL | ACTIVO | Equipo dado de baja | 01/04/2019 | N/A | SYSMED
6469 | EMCO1826 | INCUBADORA | ATOM | V80W | 4100011 | CIRENA | N/A | SEDE PRINCIPAL | ACTIVO | Equipo dado de baja | 01/04/2019 | N/A | NO DEFINIDO
6470 | SIN CODIGO | INCUBADORA | OHMEDA | NR | HAFS00528 | CIRENA | N/A | SEDE PRINCIPAL | ACTIVO | Equipo dado de baja | 01/04/2019 | N/A | NO DEFINIDO
6471 | EMCO1341 | INCUBADORA | ATOM | V-2100G | 1684083 | CIRENA | N/A | SEDE PRINCIPAL | ACTIVO | Activo | 01/04/2019 | N/A | ARBOLEDA SAS
6472 | EMCO1342 | INCUBADORA | CHOONGWAE | CHSi1000 | 1205104 | CIRENA | N/A | SEDE PRINCIPAL | ACTIVO | Activo | 01/04/2019 | N/A | SYSMED
6473 | EMCO3571 | INCUBADORA | CHOONGWAE | CHSi1000 | 1205107 | CIRENA BODEGA | N/A | SEDE PRINCIPAL | ACTIVO | Activo | 01/04/2019 | N/A | ARBOLEDA SAS
6474 | SIN CODIGO | INCUBADORA | OHMEDA | NR | HAFS00578 | CIRENA BODEGA | N/A | SEDE PRINCIPAL | ACTIVO | Equipo dado de baja | 01/04/2019 | N/A | NO DEFINIDO
6475 | EMCO3577 | INCUBADORA | CHOONGWAE MAMII | CHS-11000 | 1104128 | CIRENA BODEGA | N/A | SEDE PRINCIPAL | ACTIVO | Activo | 01/04/2019 | N/A | ARBOLEDA SAS
6476 | EMCO3576 | INCUBADORA | CHOONGWAE | CHS-12000 | 1205109 | CIRENA BODEGA | N/A | SEDE PRINCIPAL | ACTIVO | Activo | 01/04/2019 | N/A | ARBOLEDA SAS
6477 | EMCO2047 | INCUBADORA | CHOONGWAE MAMII | CHS-i100 | 1102047 | CIRENA BODEGA | N/A | SEDE PRINCIPAL | ACTIVO | Activo | 01/04/2019 | N/A | ARBOLEDA SAS
6478 | EMCO3575 | INCUBADORA | CHOONGWAE | CHSi1000 | 1205105 | CIRENA | N/A | SEDE PRINCIPAL | ACTIVO | Activo | 01/04/2019 | N/A | ARBOLEDA SAS
6479 | EMCO1339 | INCUBADORA | ATOM | V-2100G | 1684081 | CIRENA BODEGA | N/A | SEDE PRINCIPAL | ACTIVO | Activo | 01/04/2019 | N/A | ARBOLEDA SAS
6480 | SIN CODIGO | INCUBADORA | OHMEDA | OHIO AIR VAC | AKJE00369 - AKJM0057-AKKM00025 | PARTOS | N/A | SEDE PRINCIPAL | ACTIVO | Pendiente por dar de baja | 01/04/2019 | N/A | SYSMED
6481 | EMCO4314 | Incubadora | DAVID | YP-90 | 06AHZI04001 | CIRENA | N/A | SEDE PRINCIPAL | ACTIVO | Activo | 01/04/2019 | N/A | ARBOLEDA SAS
6482 | EMCO4307 | Incubadora | DAVID | YP-90 | 06AHZI04002 | CIRENA | N/A | SEDE PRINCIPAL | ACTIVO | Activo | 01/04/2019 | N/A | ARBOLEDA SAS
6483 | EMCO4312 | Incubadora | DAVID | YP-90 | 06AHZI04003 | CIRENA | N/A | SEDE PRINCIPAL | ACTIVO | Activo | 01/04/2019 | N/A | ARBOLEDA SAS
6484 | EMCO4190 | Incubadora | DAVID | YP-90 | 06AHZI04004 | CIRENA | N/A | SEDE PRINCIPAL | ACTIVO | Activo | 01/04/2019 | N/A | ARBOLEDA SAS
6485 | EMCO4313 | Incubadora | DAVID | YP-90 | 06AHZI04005 | CIRENA | N/A | SEDE PRINCIPAL | ACTIVO | Activo | 01/04/2019 | N/A | ARBOLEDA SAS
6486 | EMCO4310 | Incubadora | DAVID | YP-90 | 06AHZI04006 | CIRENA | N/A | SEDE PRINCIPAL | ACTIVO | Activo | 01/04/2019 | N/A | ARBOLEDA SAS
6487 | EMCO4311 | Incubadora | DAVID | YP-90 | 06AHZI04007 | CIRENA | N/A | SEDE PRINCIPAL | ACTIVO | Activo | 01/04/2019 | N/A | ARBOLEDA SAS
6488 | EMCO4309 | Incubadora | DAVID | YP-90 | 06AHZI04008 | CIRENA | N/A | SEDE PRINCIPAL | ACTIVO | Activo | 01/04/2019 | N/A | ARBOLEDA SAS
6489 | EMCO4189 | Incubadora | DAVID | YP-90 | 06AHZI04009 | CIRENA | N/A | SEDE PRINCIPAL | ACTIVO | Activo | 01/04/2019 | N/A | ARBOLEDA SAS
6490 | EMCO4188 | Incubadora | DAVID | YP-90 | 06AHZI04010 | CIRENA | N/A | SEDE PRINCIPAL | ACTIVO | Activo | 01/04/2019 | N/A | ARBOLEDA SAS
6491 | EMCO1827 | INCUBADORA | ATOM | V-2200 | 1693139 | CIRENA | N/A | SEDE PRINCIPAL | ACTIVO | Activo | 01/04/2019 | N/A | ARBOLEDA SAS
6492 | EMCO1349 | INCUBADORA | OHMEDA | CARE PLUS 3000 | HCDA50106 | CIRENA | N/A | SEDE PRINCIPAL | ACTIVO | Equipo dado de baja | 01/04/2019 | N/A | NO DEFINIDO
6493 | EMCO1816 | INCUBADORA | ATOM | V-2100G | 1684084 | CIRENA | N/A | SEDE PRINCIPAL | ACTIVO | Activo | 16/08/2019 | N/A | ARBOLEDA SAS
6494 | EMCO1344 | INCUBADORA | OHMEDA | OHIO CARE PLUS | HCDA50109 | CIRENA | N/A | SEDE PRINCIPAL | ACTIVO | Equipo dado de baja | 27/08/2019 | N/A | N/A
6495 | EMCO3454 | INCUBADORA | MAMII | CHS-i100 | 1104126 | CIRENA | N/A | SEDE PRINCIPAL | ACTIVO | Equipo dado de baja | 27/08/2019 | N/A | ARBOLEDA SAS
6496 | EMCO4585 | INCUBADORA | DAVID MEDICAL | YP-90A | 06AHAA05006 | PARTOS | N/A | SEDE PRINCIPAL | ACTIVO | Activo | 15/09/2019 | N/A | ARBOLEDA SAS
6497 | EMCO4587 | INCUBADORA | DAVID MEDICAL | YP-90A | 06AHAA05010 | PARTOS | N/A | SEDE PRINCIPAL | ACTIVO | Activo | 15/09/2019 | N/A | ARBOLEDA SAS
6498 | EMCO1335 | INCUBADORA | ATOM | V-2100G | 1684082 | CIRENA | N/A | SEDE PRINCIPAL | ACTIVO | Activo | 17/09/2019 | N/A | ARBOLEDA SAS
6499 | EMCO4501 | INCUBADORA | MEDICAL | YP2000 | 13AHZG02003 | CIRENA | N/A | SEDE PRINCIPAL | ACTIVO | Activo | 08/10/2019 | N/A | ARBOLEDA SAS
6500 | EMCO4502 | INCUBADORA | MEDICAL | N/A | 13AHZG02001 | CIRENA | N/A | SEDE PRINCIPAL | ACTIVO | Activo | 08/10/2019 | N/A | ARBOLEDA SAS
6501 | EMCO4500 | INCUBADORA | MEDICAL | YP2000 | 13AHZG02002 | CIRENA | N/A | SEDE PRINCIPAL | ACTIVO | Equipo dado de baja | 08/10/2019 | N/A | ARBOLEDA SAS
6502 | 1696 | INCUBADORA | STERRAD | VELOCITY | NR | CENTRAL DE ESTERILIZACION | N/A | SEDE PRINCIPAL | ACTIVO | Activo | 01/05/2020 | N/A | N/A
6503 | NR | INCUBADORA | BIONOVA | TERRAGEINE | IC1020FR2917 | CENTRAL DE ESTERILIZACION | N/A | SEDE PRINCIPAL | ACTIVO | Activo | 01/05/2020 | N/A | N/A
6504 | EMCO5075 | Incubadora | DAVID | YP-90 | 06AHAB01003 | CIRENA | N/A | SEDE PRINCIPAL | ACTIVO | Activo | 13/10/2020 | N/A | ARBOLEDA SAS
6505 | EMCO5076 | Incubadora | DAVID | YP-90 | 06AHAA05001 | CIRENA | N/A | SEDE PRINCIPAL | ACTIVO | Activo | 13/10/2020 | N/A | ARBOLEDA SAS
6506 | EMCO5077 | Incubadora | DAVID | YP-90 | 06AHAA05014 | CIRENA | N/A | SEDE PRINCIPAL | ACTIVO | Activo | 13/10/2020 | N/A | ARBOLEDA SAS
6507 | EMCO5078 | Incubadora | DAVID | YP-90 | 06AHAB01005 | CIRENA | N/A | SEDE PRINCIPAL | ACTIVO | Activo | 13/10/2020 | N/A | ARBOLEDA SAS
6508 | EMCO5079 | Incubadora | DAVID | YP-90 | 06AHAB01002 | CIRENA | N/A | SEDE PRINCIPAL | ACTIVO | Activo | 13/10/2020 | N/A | ARBOLEDA SAS
6509 | EMCO5080 | Incubadora | DAVID | YP-90 | 06AHAB01006 | CIRENA | N/A | SEDE PRINCIPAL | ACTIVO | Activo | 13/10/2020 | N/A | ARBOLEDA SAS
6510 | EMCO5107 | Incubadora | DAVID | YP-90 | 06AIZA01004 | PARTOS | N/A | SEDE PRINCIPAL | ACTIVO | Activo | 26/10/2020 | N/A | ARBOLEDA SAS
6511 | EMCO5106 | Incubadora | DAVID | YP-90 | 06AIZA01005 | PARTOS | N/A | SEDE PRINCIPAL | ACTIVO | Activo | 26/10/2020 | N/A | ARBOLEDA SAS
6512 | EMCO5105 | Incubadora | DAVID | YP-90 | 06AIZA01001 | PARTOS | N/A | SEDE PRINCIPAL | ACTIVO | Activo | 26/10/2020 | N/A | ARBOLEDA SAS
6513 | EMCO5104 | Incubadora | DAVID | YP-90 | 06AHAB01009 | PARTOS | N/A | SEDE PRINCIPAL | ACTIVO | Activo | 26/10/2020 | N/A | ARBOLEDA SAS
6514 | N/A | INCUBADORA | ASP | VELOCITY | 4319122257 | CENTRAL ESTERILIZACIÓN SEDE NORTE | N/A | NORTE | ACTIVO | Activo | 14/04/2021 | N/A | N/A
6515 | EMCO6226 | INCUBADORA | COMEN | B6 | B6230510003 | CIRENA | N/A | SEDE PRINCIPAL | ACTIVO | Activo | 18/01/2024 | N/A | N/A
6516 | EMCO6227 | INCUBADORA | COMEN | B6 | B6230510005 | CIRENA | N/A | SEDE PRINCIPAL | ACTIVO | Activo | 18/01/2024 | N/A | N/A
6517 | EMCO6228 | INCUBADORA | COMEN | B6 | B6230510002 | CIRENA | N/A | SEDE PRINCIPAL | ACTIVO | Activo | 18/01/2024 | N/A | N/A
6518 | EMCO6534 | Incubadora | DAVID MEDICAL | TI-2000 | A36BD0074004 | GINECOLOGIA CARTAGO | N/A | CARTAGO | ACTIVO | Activo | 11/10/2024 | N/A | N/A
6519 | EMCO6535 | Incubadora | DAVID MEDICAL | TI-2000 | A36BD0031006 | partos cartago | N/A | CARTAGO | ACTIVO | Activo | 11/10/2024 | N/A | N/A
6520 | EMCO6739 | Incubadora | DAVID MEDICAL | TI-2000 | A36BD0074010 | partos cartago | N/A | CARTAGO | ACTIVO | Activo | 11/10/2024 | N/A | N/A
6521 | EMCO5665 | INCUBADORA COMPACTA | THERMOCIENTIFIC | HERATHERM1MC18 | 1MC40490841 | LABORATORIO | LABORATORIO TRASPLANTES | SEDE PRINCIPAL | ACTIVO | Activo | 23/02/2022 | N/A | EQUIPOS Y LABORATORIOS GARANTIA
6522 | EMCO3893 | INCUBADORA DE CULTIVOS | MEMMERT | IN55 | SIN SERIAL | BANCO DE LECHE HUMANA | N/A | SEDE PRINCIPAL | ACTIVO | Activo | 01/04/2019 | N/A | INGENIEROS BIOMEDICOS
6523 | EMCO2875 | INCUBADORA DE CULTIVOS | NATIONAL HEINICKE COMPANY | NA | SIN SERIAL | LABORATORIO | N/A | SEDE PRINCIPAL | ACTIVO | Activo | 01/04/2019 | N/A | INGENIEROS BIOMEDICOS
6524 | EMCO0402 | INCUBADORA DE CULTIVOS | BK | NR | SIN SERIAL | LABORATORIO | N/A | SEDE PRINCIPAL | ACTIVO | Activo | 01/04/2019 | N/A | INGENIEROS BIOMEDICOS
6525 | N/A | INCUBADORA DE CULTIVOS | BD | BACTEC 9240 | BD6358 | LABORATORIO | N/A | SEDE PRINCIPAL | ACTIVO | Equipo dado de baja | 19/09/2019 | N/A | Becton Dickinson | BACTERIOLOGÍA
6526 | EMCO0408 | INCUBADORA DE CULTIVOS | CHICAGO SURGICAL | N/A | 338 CAT 400 | LABORATORIO | N/A | SEDE PRINCIPAL | ACTIVO | Activo | 23/12/2019 | N/A | INGENIEROS BIOMEDICOS
6527 | 53906619 | INCUBADORA DE CULTIVOS | INCUCELL | N/A | N/A | LABORATORIO | MICROBIOLOGÍA | SEDE PRINCIPAL | ACTIVO | Activo | 23/12/2019 | N/A | INGENIEROS BIOMEDICOS
6528 | N/A | INCUBADORA DE CULTIVOS | FROILABO | BIO PERFORMANCE 120 | 507221 | LABORATORIO | N/A | SEDE PRINCIPAL | ACTIVO | Activo | 24/12/2019 | N/A | N/A
6529 | EMCO2958 | INCUBADORA DE CULTIVOS | ATTES | 1294 | 300263 | CENTRAL DE ESTERILIZACION | N/A | SEDE PRINCIPAL | ACTIVO | Activo | 18/06/2020 | N/A | INGENIEROS BIOMEDICOS
6530 | N/A | INCUBADORA DE CULTIVOS | DIA MED-ID | ID-INCUBATOR 37 SI | 2001555 | BANCO DE SANGRE NORTE | N/A | NORTE | ACTIVO | Activo | 23/07/2020 | N/A | N/A
6531 | EMCO1236 | INCUBADORA DE HEMOCULTIVOS | NV AIRE | NV 3500 | SIN SERIAL | LABORATORIO | N/A | SEDE PRINCIPAL | ACTIVO | Fuera de servicio | 01/04/2019 | N/A | INGENIEROS BIOMEDICOS
6532 | N/A | INCUBADORA DE TARJETAS | DIA MED-ID | ID-INCUBATOR 37 SI | 1001558 | BANCO DE SANGRE | SERVICIO TRANSFUSIONAL | SEDE PRINCIPAL | ACTIVO | Activo | 09/10/2019 | N/A | N/A
6533 | N/A | INCUBADORA DE TARJETAS | DIA MED-ID | 009690V | 1003044 | BANCO DE SANGRE | HEMOCENTRO | SEDE PRINCIPAL | ACTIVO | Equipo dado de baja | 21/10/2019 | N/A | N/A | UBICADO EN INMUNOHEMATOLOGÍA
6534 | EMCO3711 | INCUBADORA DE TRANSPORTE | ADVANCE | A3158 | CE7973 | PARTOS | N/A | SEDE PRINCIPAL | ACTIVO | Pendiente por dar de baja | 01/04/2019 | N/A | ARBOLEDA SAS
6535 | EMCO1683 | INCUBADORA DE TRANSPORTE | ATOM | v-808 | 1678626 | CIRENA | N/A | SEDE PRINCIPAL | ACTIVO | Pendiente por dar de baja | 01/04/2019 | N/A | ARBOLEDA EQUIPOS
6536 | EMCO6233 | INCUBADORA DE TRANSPORTE | ADVANCED | A3158 | RAT006561 | PARTOS | N/A | SEDE PRINCIPAL | ACTIVO | Activo | 17/01/2024 | N/A | N/A
6537 | EMCO6280 | INCUBADORA DE TRANSPORTE | ADVANCED | A3158 | NAT011768 | PUERPERIO | N/A | SEDE PRINCIPAL | ACTIVO | Activo | 17/07/2024 | N/A | N/A
6538 | EMCO6283 | INCUBADORA DE TRANSPORTE | ADVANCED | A3158 | NAT011770 | CIRENA | N/A | SEDE PRINCIPAL | ACTIVO | Activo | 19/07/2024 | N/A | N/A
6539 | INSUMO | INFUSOR | RIESTER | METPAK | 210822512 | partos cartago | N/A | CARTAGO | ACTIVO | Activo | 11/10/2024 | N/A | N/A
6540 | INSUMO1 | INFUSOR | RIESTER | METPAK | 211023272 | partos cartago | N/A | CARTAGO | ACTIVO | Activo | 11/10/2024 | N/A | N/A
6541 | N/A | INSTRUFLUSH SISTEMA LAVADO CANALES DE ENDOSCOPIOS | RUHOF CORPORATION | 345IF | 22040000002 | QUIROFANO CENTRAL | N/A | SEDE PRINCIPAL | ACTIVO | Pendiente por entregar | 04/01/2024 | N/A | N/A
6542 | EMCO4901 | INTERCAMBIADOR DE CALOR | CSZ | HEMOTHERM 400CE | 191-11239CE | QUIROFANO 3 (CARDIOLOGIA) | N/A | SEDE PRINCIPAL | ACTIVO | Activo | 25/08/2020 | N/A | TERUMO
6543 | EMCO5447 | INYECTOR | LF OPTIVANTAGE | N/A | C0420B666G | IMÁGENES DIAGNOSTICAS | TOMÓGRAFO 2 | SEDE PRINCIPAL | ACTIVO | Equipo dado de baja | 12/04/2021 | N/A | N/A
6544 | EMCO5445 | INYECTOR | LF OPTIVANTAGE | N/A | C0520B713G | IMÁGENES DIAGNOSTICAS | TOMOGRAFO FRENTE A ARCHIVO. | SEDE PRINCIPAL | ACTIVO | Equipo dado de baja | 13/04/2021 | N/A | N/A
6545 | EMCO5443 | INYECTOR | LF OPTIVANTAGE | N/A | C0420B668G | IMÁGENES DIAGNOSTICAS | TOMOGRAFO URGENCIAS | SEDE PRINCIPAL | ACTIVO | Equipo dado de baja | 13/04/2021 | N/A | N/A
6546 | N/A | INYECTOR | MEDTRON | ACCUTRON CT-D | 862021207 | IMÁGENES DIAGNOSTICAS | TOMÓGRAFO 2 | SEDE PRINCIPAL | ACTIVO | Equipo dado de baja | 30/09/2021 | N/A | N/A
6547 | N/A | INYECTOR | MEDTRON | ACCUTRON HP | 836014034 | IMÁGENES DIAGNOSTICAS | TOMÓGRAFO 2 | SEDE PRINCIPAL | ACTIVO | Equipo dado de baja | 30/09/2021 | N/A | N/A
6548 | N/A | INYECTOR | MEDTRON | ACCUTRON CT-D | 862021172 | IMÁGENES DIAGNOSTICAS | TOMÓGRAFO 2 | SEDE PRINCIPAL | ACTIVO | Activo | 30/09/2021 | N/A | N/A
6549 | N/A | INYECTOR DE MEDIO DE CONTRASTE | DUAL SHOT | ALPHA7 | QCBS0027 | IMÁGENES DIAGNOSTICAS | N/A | SEDE PRINCIPAL | ACTIVO | Activo | 25/09/2019 | N/A | FARMAMEDICAL
6550 | N/A | INYECTOR DE MEDIO DE CONTRASTE | Bayer | Mark 7 Arterion | 203544 | HEMODINAMIA | N/A | SEDE PRINCIPAL | ACTIVO | Equipo dado de baja | 08/02/2021 | N/A | N/A
6551 | N/A | INYECTOR DE MEDIO DE CONTRASTE | MEDRAD | Stellant Dual | 36782 | IMÁGENES DIAGNOSTICAS | N/A | SEDE PRINCIPAL | ACTIVO | Equipo dado de baja | 30/09/2021 | N/A | N/A
6552 | MEQ00970 | KIT DE MASAS PATRON | SET & GAD S.A.S | CILINDRICAS CLASE M | 120422-3 | CENTRAL DE MEZCLAS | N/A | SEDE PRINCIPAL | ACTIVO | Activo | 27/09/2023 | N/A | N/A
6553 | N/A | kit de piezas panamax | nsk | PANAMAX 2 - FX22 | 00001270 / A2280557 / 02287144 | ODONTOLOGIA | N/A | SEDE PRINCIPAL | ACTIVO | Activo | 12/01/2024 | N/A | N/A
6554 | N/A | KIT LARINGOSCOPIO | WELCHALLYN | LED FIBRA | N/A | GINECOLOGIA CARTAGO | N/A | CARTAGO | ACTIVO | Activo | 16/10/2024 | N/A | N/A
6555 | N/A | KIT LARINGOSCOPIO | WELCHALLYN | LED FIBRA | N/A | partos cartago | N/A | CARTAGO | ACTIVO | Activo | 16/10/2024 | N/A | N/A
6556 | N/A | KIT LARINGOSCOPIO | WELCHALLYN | LED FIBRA | N/A | sala de operaciones cartago | N/A | CARTAGO | ACTIVO | Activo | 16/10/2024 | N/A | N/A
6557 | N/A | KIT LARINGOSCOPIO | WELCHALLYN | LED FIBRA | N/A | partos cartago | N/A | CARTAGO | ACTIVO | Activo | 16/10/2024 | N/A | N/A
6558 | N/A | KIT LARINGOSCOPIO | WELCHALLYN | LED FIBRA | N/A | BODEGA CARTAGO | N/A | CARTAGO | ACTIVO | Pendiente por entregar | 03/12/2024 | N/A | N/A
6559 | N/A | KIT LARINGOSCOPIO | WELCHALLYN | LED FIBRA | N/A | BODEGA CARTAGO | N/A | CARTAGO | ACTIVO | Pendiente por entregar | 03/12/2024 | N/A | N/A
6560 | N/A | KIT LARINGOSCOPIO | WELCHALLYN | LED FIBRA | N/A | BODEGA CARTAGO | N/A | CARTAGO | ACTIVO | Pendiente por entregar | 03/12/2024 | N/A | N/A
6561 | N/A | KIT LARINGOSCOPIO | WELCHALLYN | LED FIBRA | N/A | BODEGA CARTAGO | N/A | CARTAGO | ACTIVO | Pendiente por entregar | 03/12/2024 | N/A | N/A
6562 | N/A | KIT LARINGOSCOPIO | WELCHALLYN | LED FIBRA | N/A | HOSPITALIZACION 2 CARTAGO | N/A | CARTAGO | ACTIVO | Activo | 05/12/2024 | N/A | N/A
6563 | N/A | KIT LARINGOSCOPIO | WELCHALLYN | LED FIBRA | N/A | AMBULANCIA CARTAGO | AMBULANCIA 917 | CARTAGO | ACTIVO | Activo | 09/12/2024 | N/A | N/A
6564 | EMCO1879 | LAMPARA AUXILIAR | TRIDENT | DOMELUX 6200E | E070 - GA - 0004 | QUIROFANO CENTRAL | N/A | SEDE PRINCIPAL | ACTIVO | Equipo dado de baja | 01/04/2019 | N/A | NO DEFINIDO
6565 | EMCO0059 | LAMPARA AUXILIAR | BURTON | NR | 91619 | DERMATOLOGIA | N/A | SEDE PRINCIPAL | ACTIVO | Activo | 01/04/2019 | N/A | INGENIEROS BIOMEDICOS
6566 | KO4935 | LAMPARA AUXILIAR | RIUCHENG | NR | NR | GINECOLOGIA CONSULTA EXTERNA | N/A | SEDE PRINCIPAL | ACTIVO | Fuera de servicio | 18/07/2019 | N/A | INGENIEROS BIOMEDICOS
6567 | EMCO3113 | LAMPARA AUXILIAR | RIUCHENG | NR | N/A | ONCOLOGIA CONSULTA EXTERNA | SALA DE PROCEDIMIENTOS ONCOLOGIA | SEDE PRINCIPAL | ACTIVO | Activo | 19/07/2019 | N/A | INGENIEROS BIOMEDICOS
6568 | 50150 | LAMPARA AUXILIAR | N/A | NR | 56798 | TALLER BIOMÉDICO NORTE | N/A | NORTE | ACTIVO | Equipo dado de baja | 26/05/2020 | N/A | N/A
6569 | 56765 | LAMPARA AUXILIAR | N/A | NR | N/A | TALLER BIOMÉDICO NORTE | N/A | NORTE | ACTIVO | Equipo dado de baja | 26/05/2020 | N/A | N/A
6570 | 50792 | LAMPARA AUXILIAR | N/A | NR | N/A | TALLER BIOMÉDICO NORTE | N/A | NORTE | ACTIVO | Equipo dado de baja | 26/05/2020 | N/A | N/A
6571 | 050093 | LAMPARA AUXILIAR | N/A | NR | N/A | TALLER BIOMÉDICO NORTE | N/A | NORTE | ACTIVO | Equipo dado de baja | 26/05/2020 | N/A | N/A
6572 | EMCO4570 | LAMPARA AUXILIAR DE PARED | WELCH ALLYN | GS 300 | N/A | URGENCIAS | FILTRO CONSULTORIOS | SEDE PRINCIPAL | ACTIVO | Activo | 15/09/2019 | N/A | INGENIEROS BIOMEDICOS | 2019-09-15 10:21:35 URGENCIAS CONSULTORIO 4 AREA NUEVA URGENCIAS CONSULTORIO 3 AREA NUEVA
6573 | EMCO4566 | LAMPARA AUXILIAR DE PARED | WELCH ALLYN | GS 300 | N/A | TRIAGE | N/A | SEDE PRINCIPAL | ACTIVO | Activo | 15/09/2019 | N/A | INGENIEROS BIOMEDICOS | TRIAGE AREA NUEVA
6574 | EMCO4567 | LAMPARA AUXILIAR DE PARED | WELCH ALLYN | GS 300 | N/A | URGENCIAS | FILTRO CONSULTORIOS | SEDE PRINCIPAL | ACTIVO | Activo | 15/09/2019 | N/A | INGENIEROS BIOMEDICOS | URGENCIAS CONSULTORIO 1 AREA NUEVA
6575 | EMCO4569 | LAMPARA AUXILIAR DE PARED | WELCH ALLYN | GS 300 | N/A | URGENCIAS | FILTRO CONSULTORIOS | SEDE PRINCIPAL | ACTIVO | Activo | 15/09/2019 | N/A | INGENIEROS BIOMEDICOS | URGENCIAS CONSULTORIO 2 AREA NUEVA
6576 | EMCO4568 | LAMPARA AUXILIAR DE PARED | WELCH ALLYN | GS 300 | N/A | URGENCIAS | FILTRO CONSULTORIOS | SEDE PRINCIPAL | ACTIVO | Activo | 15/09/2019 | N/A | INGENIEROS BIOMEDICOS | 2019-09-15 10:19:10 URGENCIAS CONSULTORIO 3 AREA NUEVA URGENCIAS CONSULTORIO 4 AREA NUEVA
6577 | EMCO6054 | LAMPARA CIELITICA | EASTERN | NR | EC4868BD8007 | DERMATOLOGIA | N/A | SEDE PRINCIPAL | ACTIVO | Activo | 01/04/2019 | N/A | INGENIEROS BIOMEDICOS
6578 | EMCO6056 | LAMPARA CIELITICA | ALM | PRC-7001 | 025312 | DERMATOLOGIA | N/A | SEDE PRINCIPAL | ACTIVO | Activo | 01/04/2019 | N/A | INGENIEROS BIOMEDICOS
6579 | EMCO0331 | LAMPARA CIELITICA | MEDILUX | MEDILUX 600 | 035000202 | QUIROFANO CENTRAL | QUIROFANO CENTRAL - QUIROFANO 1 | SEDE PRINCIPAL | ACTIVO | Equipo dado de baja | 01/04/2019 | N/A | SYSMED
6580 | SIN CODIGO | LAMPARA CIELITICA | BRANDON MEDICAL | QE66060 | 7444-16 | QUIROFANO 1- URGENCIAS | N/A | SEDE PRINCIPAL | ACTIVO | Activo | 01/04/2019 | N/A | INGENIEROS BIOMEDICOS SOP
6581 | SIN CODIGO | LAMPARA CIELITICA | BRANDON MEDICAL | QE66060 | 7444-17 | QUIROFANO 10 | N/A | SEDE PRINCIPAL | ACTIVO | Activo | 01/04/2019 | N/A | INGENIEROS BIOMEDICOS SOP
6582 | EMCO0268 | LAMPARA CIELITICA | BERCHTOLD | C-571 | 2370N29 - E13233 | QUIROFANO 11 | N/A | SEDE PRINCIPAL | ACTIVO | Activo | 01/04/2019 | N/A | SYSMED | <strong>2019-07-05 04:50:22</strong> INV 50182
6583 | EMCO0269 | LAMPARA CIELITICA | BERCHTOLD | C-571 | 2370N29 - E13232 | QUIROFANO 12 | N/A | SEDE PRINCIPAL | ACTIVO | Equipo dado de baja | 01/04/2019 | N/A | SYSMED
6584 | SIN CODIGO | LAMPARA CIELITICA | BRANDON MEDICAL | QE66060 | 7444-15 | QUIROFANO 13 | N/A | SEDE PRINCIPAL | ACTIVO | Activo | 01/04/2019 | N/A | INGENIEROS BIOMEDICOS SOP
6585 | EMCO0378 | LAMPARA CIELITICA | BERCHTOLD | C-571 | 2370N29 - E13249 | QUIROFANO CENTRAL | QUIROFANO CENTRAL - QUIROFANO 2 | SEDE PRINCIPAL | ACTIVO | Equipo dado de baja | 01/04/2019 | N/A | SYSMED
6586 | EMCO0330 | LAMPARA CIELITICA | BERCHTOLD | C-571 | 2370N29 - E13251 | QUIROFANO 2 | N/A | SEDE PRINCIPAL | ACTIVO | Equipo dado de baja | 01/04/2019 | N/A | SYSMED
6587 | SIN CODIGO | LAMPARA CIELITICA | BRANDON MEDICAL | QE66060 | 7444-18 | QUIROFANO 2 URGENCIAS | N/A | SEDE PRINCIPAL | ACTIVO | Activo | 01/04/2019 | N/A | INGENIEROS BIOMEDICOS SOP
6588 | SIN CODIGO | LAMPARA CIELITICA | BRANDON MEDICAL | QE66060 | 7444-19 | QUIROFANO 3 URGENCIAS | N/A | SEDE PRINCIPAL | ACTIVO | Activo | 01/04/2019 | N/A | INGENIEROS BIOMEDICOS SOP
6589 | EMCO0328 | LAMPARA CIELITICA | BERCHTOLD | C-571 | 6400060 - O11639-40 | QUIROFANO 4 | N/A | SEDE PRINCIPAL | ACTIVO | Activo | 01/04/2019 | N/A | INGENIEROS BIOMEDICOS SOP
6590 | SIN CODIGO | LAMPARA CIELITICA | BRANDON MEDICAL | QE66060 | 7444-14 | QUIROFANO 4- URGENCIAS | N/A | SEDE PRINCIPAL | ACTIVO | Activo | 01/04/2019 | N/A | INGENIEROS BIOMEDICOS SOP
6591 | EMCO0350 | LAMPARA CIELITICA | BERCHTOLD | C-571 | 2370N29-E13235 | QUIROFANO 5 | N/A | SEDE PRINCIPAL | ACTIVO | Equipo dado de baja | 01/04/2019 | N/A | SYSMED
6592 | SIN CODIGO | LAMPARA CIELITICA | BERCHTOLD | NR | 6400060 - O11637-38 | QUIROFANO 6 | N/A | SEDE PRINCIPAL | ACTIVO | Activo | 01/04/2019 | N/A | INGENIEROS BIOMEDICOS SOP
6593 | EMCO0326 | LAMPARA CIELITICA | BERCHTOLD | 6400060 | 93-2270-029 - E152386 | QUIROFANO 7 | N/A | SEDE PRINCIPAL | ACTIVO | Activo | 01/04/2019 | N/A | INGENIEROS BIOMEDICOS SOP
6594 | SIN CODIGO | LAMPARA CIELITICA | BERCHTOLD | C-571 | 2370N29-B10921-20 | QUIROFANO 8 | N/A | SEDE PRINCIPAL | ACTIVO | Equipo dado de baja | 01/04/2019 | N/A | SYSMED
6595 | EMCO1989 | LAMPARA CIELITICA | BERCHTOLD | C-571 | 2370G04-C12094-095 | QUIROFANO 9 | N/A | SEDE PRINCIPAL | ACTIVO | Fuera de servicio | 01/04/2019 | N/A | SYSMED
6596 | N/A | LAMPARA CIELITICA | BERCHTOLD | C-571 | 2370N29-B10945 | QUIROFANO 2 OTORRINO | N/A | SEDE PRINCIPAL | ACTIVO | Equipo dado de baja | 01/04/2019 | N/A | SYSMED
6597 | EMCO1225 | LAMPARA CIELITICA | ALM | PRISMATIC | N/A | QUIROFANO 1- OFTALMOLOGIA | N/A | SEDE PRINCIPAL | ACTIVO | Activo | 17/07/2019 | N/A | INGENIEROS BIOMEDICOS
6598 | N/A | LAMPARA CIELITICA | ST FRANCIS | ST FOCUS-10 | SFC10D0204 | QUIROFANO 1- NEURO | N/A | SEDE PRINCIPAL | ACTIVO | Equipo dado de baja | 19/07/2019 | N/A | SYSMED
6599 | N/A | LAMPARA CIELITICA | BERCHTOLD | CROMOPHARE C-571 | N/A | QUIROFANO 2- NEURO | N/A | SEDE PRINCIPAL | ACTIVO | Equipo dado de baja | 19/07/2019 | N/A | SYSMED
6600 | N/A | LAMPARA CIELITICA | BERCHTOLD | C-571 | 2370N29-810919 | QUIROFANO 1-OTORRINO | N/A | SEDE PRINCIPAL | ACTIVO | Equipo dado de baja | 21/07/2019 | N/A | SYSMED
6601 | N/A | LAMPARA CIELITICA | BERCHTOLD | D300 | 401310 | OTORRINOLARINGOLOGIA | SALA PROCEDIMIENTOS URGENCIAS | SEDE PRINCIPAL | ACTIVO | Activo | 21/07/2019 | N/A | INGENIEROS BIOMEDICOS
6602 | N/A | LAMPARA CIELITICA | BERCHTOLD CROMOPHARE | N/A | 5310050-H 10734 | QUIROFANO QUEMADOS | N/A | SEDE PRINCIPAL | ACTIVO | Activo | 21/07/2019 | N/A | INGENIEROS BIOMEDICOS SOP
6603 | EMCO3771 | LAMPARA CIELITICA | BRANDON MEDICAL | QUASAR ELITE | 81291 | QUIROFANO DE PARTOS | N/A | SEDE PRINCIPAL | ACTIVO | Activo | 14/08/2019 | N/A | INGENIEROS BIOMEDICOS SOP
6604 | EMCO4599 | LAMPARA CIELITICA | BENQ | TRILITE LED LS800 | 2E257-S6-0055014 | QUIROFANO 7 | N/A | SEDE PRINCIPAL | ACTIVO | Activo | 28/11/2019 | N/A | INGENIEROS BIOMEDICOS SOP
6605 | EMCO4760 | LAMPARA CIELITICA | MAQUET | VOLISTA ACCESS 400 | 500447 | QUIROFANO 3 (CARDIOLOGIA) | N/A | SEDE PRINCIPAL | ACTIVO | Activo | 08/06/2020 | N/A | MAQUET JULIO GARANTIA
6606 | 67642 | LAMPARA CIELITICA | KLS MARTIN | MARLUX H5 | mLH5 3A140810C0030 | QUIROFANO SEDE NORTE | QUIROFANO 1 | NORTE | ACTIVO | Equipo dado de baja | 01/10/2020 | N/A | N/A
6607 | N/A | LAMPARA CIELITICA | KLS MARTIN | MARLUX H5 | mLH5 P3A130809C4065 | QUIROFANO SEDE NORTE | QUIROFANO 2 | NORTE | ACTIVO | Equipo dado de baja | 01/10/2020 | N/A | N/A
6608 | EMCO0543 | LAMPARA CIELITICA | SKYTRON | INFINITY | 0530E87111 | MORGUE | N/A | SEDE PRINCIPAL | ACTIVO | Activo | 24/03/2021 | N/A | INGENIEROS BIOMEDICOS
6609 | EMCO5512 | LAMPARA CIELITICA | MAQUET | VOLISTA VCS44DF | 500569 | QUIROFANO 8 | N/A | SEDE PRINCIPAL | ACTIVO | Activo | 14/07/2021 | N/A | MAQUET GARANTIA DICIEMBRE
6610 | EMCO5513 | LAMPARA CIELITICA | MAQUET | VOLISTA VCS44DF | 500572 | QUIROFANO 12 | N/A | SEDE PRINCIPAL | ACTIVO | Activo | 14/07/2021 | N/A | MAQUET GARANTIA DICIEMBRE
6611 | EMCO5511 | LAMPARA CIELITICA | MAQUET | VOLISTA VCS44DF | 500570 | QUIROFANO 11 | N/A | SEDE PRINCIPAL | ACTIVO | Activo | 14/07/2021 | N/A | MAQUET GARANTIA DICIEMBRE
6612 | EMCO5678 | LAMPARA CIELITICA | MAQUET | VOLISTA VCS44DF | 501952 | QUIROFANO TRASPLANTES | N/A | SEDE PRINCIPAL | ACTIVO | Activo | 07/03/2022 | N/A | N/A
6613 | 53981389 | LAMPARA CIELITICA | COMEN | L6 | L6210512008 | QUIROFANO 2 | N/A | SEDE PRINCIPAL | ACTIVO | Activo | 01/06/2022 | N/A | N/A
6614 | 53981390 | LAMPARA CIELITICA | COMEN | L6 | L6210512009 | QUIROFANO 5 | N/A | SEDE PRINCIPAL | ACTIVO | Activo | 01/06/2022 | N/A | N/A
6615 | EMCO5736 | LAMPARA CIELITICA | MAQUET | VOLISTA VCS44DF | 500604 | QUIROFANO 1 | N/A | SEDE PRINCIPAL | ACTIVO | Activo | 04/11/2022 | N/A | N/A
6616 | EMCO6174 | LAMPARA CIELITICA | MAQUET | VOLISTA VCS44DF | 500603 | QUIROFANO 9 | N/A | SEDE PRINCIPAL | ACTIVO | Activo | 29/11/2023 | N/A | N/A
6617 | emco6542 | LAMPARA CIELITICA | mindray | HYLED c5 | MF1-4100526 | sala de operaciones cartago | N/A | CARTAGO | ACTIVO | Activo | 05/12/2024 | N/A | N/A
6618 | EMCO6509 | LAMPARA CIELITICA | HOSPITECH | LCL2-160 | 2212021-011745 | sala de operaciones cartago | N/A | CARTAGO | ACTIVO | Activo | 05/12/2024 | N/A | N/A
6619 | EMCO4088 | LAMPARA CUELLO DE CISNE | WelchAllyn | GS 300 | SIN SERIAL | PARTOS | N/A | SEDE PRINCIPAL | ACTIVO | Activo | 01/04/2019 | N/A | INGENIEROS BIOMEDICOS
6620 | EMCO4090 | LAMPARA CUELLO DE CISNE | WelchAllyn | GS 300 | SIN SERIAL | PARTOS | N/A | SEDE PRINCIPAL | ACTIVO | Activo | 01/04/2019 | N/A | INGENIEROS BIOMEDICOS
6621 | EMCO4089 | LAMPARA CUELLO DE CISNE | WelchAllyn | GS 300 | SIN SERIAL | PARTOS | N/A | SEDE PRINCIPAL | ACTIVO | Activo | 01/04/2019 | N/A | INGENIEROS BIOMEDICOS
6622 | EMCO4087 | LAMPARA CUELLO DE CISNE | WelchAllyn | GS 300 | SIN SERIAL | PARTOS | N/A | SEDE PRINCIPAL | ACTIVO | Activo | 01/04/2019 | N/A | INGENIEROS BIOMEDICOS
6623 | EMCO4092 | LAMPARA CUELLO DE CISNE | WelchAllyn | GS 300 | SIN SERIAL | PARTOS | N/A | SEDE PRINCIPAL | ACTIVO | Activo | 01/04/2019 | N/A | INGENIEROS BIOMEDICOS | 2019-08-14 11:56:25 LA LAMPARA NO TIENE ACTUALMENTE EL STIKER DE INVENTARIO
6624 | EMCO4552 | LÁMPARA CUELLO DE CISNE | KRAMER | N/A | N/A | Enfermedades Huerfanas | N/A | SEDE PRINCIPAL | ACTIVO | Activo | 02/09/2019 | N/A | INGENIEROS BIOMEDICOS | SE ENCUENTRA EN LA SALA DE INFUSIÓN DE ENFERMEDADES HUERFANAS.
6625 | EMCO4523 | LAMPARA CUELLO DE CISNE | WELCHALLYN | GS 300 | N/A | PUERPERIO | N/A | SEDE PRINCIPAL | ACTIVO | Activo | 05/09/2019 | N/A | INGENIEROS BIOMEDICOS
6626 | EMCO4524 | LAMPARA CUELLO DE CISNE | WELCHALLYN | GS 300 | N/A | PUERPERIO | N/A | SEDE PRINCIPAL | ACTIVO | Activo | 05/09/2019 | N/A | INGENIEROS BIOMEDICOS
6627 | EMCO5711 | LAMPARA CUELLO DE CISNE | WelchAllyn | GS 300 | N/A | PUERPERIO | N/A | SEDE PRINCIPAL | ACTIVO | Activo | 11/10/2022 | N/A | N/A
6628 | EMCO5714 | LAMPARA CUELLO DE CISNE | WelchAllyn | GS 300 | N/A | PARTOS | N/A | SEDE PRINCIPAL | ACTIVO | Activo | 11/10/2022 | N/A | N/A
6629 | EMCO5715 | LAMPARA CUELLO DE CISNE | WelchAllyn | GS 300 | N/A | ARO | N/A | SEDE PRINCIPAL | ACTIVO | Activo | 11/10/2022 | N/A | N/A
6630 | EMCO5716 | LAMPARA CUELLO DE CISNE | WelchAllyn | GS 300 | N/A | ARO II | N/A | SEDE PRINCIPAL | ACTIVO | Activo | 11/10/2022 | N/A | N/A
6631 | EMCO5717 | LAMPARA CUELLO DE CISNE | WelchAllyn | GS 300 | N/A | PERINATOLOGIA | N/A | SEDE PRINCIPAL | ACTIVO | Activo | 11/10/2022 | N/A | N/A
6632 | EMCO5712 | LAMPARA CUELLO DE CISNE | WelchAllyn | GS 300 | N/A | PARTOS | N/A | SEDE PRINCIPAL | ACTIVO | Activo | 11/10/2022 | N/A | N/A
6633 | EMCO5713 | LAMPARA CUELLO DE CISNE | WelchAllyn | GS 300 | N/A | PERINATOLOGIA | N/A | SEDE PRINCIPAL | ACTIVO | Activo | 11/10/2022 | N/A | N/A
6634 | EMCO5735 | LAMPARA CUELLO DE CISNE | WelchAllyn | GS 300 | N/A | RADIOTERAPIA | CONSULTORIOS RAD | SEDE PRINCIPAL | ACTIVO | Activo | 10/11/2022 | N/A | N/A
6635 | EMCO5733 | LAMPARA CUELLO DE CISNE | WelchAllyn | GS 300 | N/A | RADIOTERAPIA | CONSULTORIOS RAD | SEDE PRINCIPAL | ACTIVO | Activo | 10/11/2022 | N/A | N/A
6636 | EMCO6379 | LAMPARA CUELLO DE CISNE | WelchAllyn | GS 300 | N/A | URGENCIAS CARTAGO | REANIMACION | CARTAGO | ACTIVO | Activo | 29/08/2024 | N/A | N/A
6637 | EMCO6378 | LAMPARA CUELLO DE CISNE | WelchAllyn | GS 300 | N/A | URGENCIAS CARTAGO | Consultorio 1 | CARTAGO | ACTIVO | Activo | 29/08/2024 | N/A | N/A
6638 | EMCO6383 | LAMPARA CUELLO DE CISNE | WelchAllyn | GS 300 | N/A | CONSULTA EXTERNA CARTAGO | N/A | CARTAGO | ACTIVO | Activo | 29/08/2024 | N/A | N/A
6639 | EMCO6660 | LAMPARA CUELLO DE CISNE | WelchAllyn | GS 300 | N/A | partos cartago | N/A | CARTAGO | ACTIVO | Activo | 29/08/2024 | N/A | N/A
6640 | EMCO6661 | LAMPARA CUELLO DE CISNE | WelchAllyn | GS 300 | N/A | partos cartago | N/A | CARTAGO | ACTIVO | Activo | 11/10/2024 | N/A | N/A
6641 | EMCO6382 | LAMPARA CUELLO DE CISNE | WelchAllyn | GS 300 | N/A | partos cartago | N/A | CARTAGO | ACTIVO | Activo | 11/10/2024 | N/A | N/A
6642 | EMCO4578 | LAMPARA CUELLO DE CISNE DE PARED | WELCH ALLYN | GS 600 | N/A | URGENCIAS | FILTRO CONSULTORIOS | SEDE PRINCIPAL | ACTIVO | Activo | 15/09/2019 | N/A | INGENIEROS BIOMEDICOS | URGENCIAS PROCEDIMIENTOS AREA NUEVA
6643 | EMCO3976 | LAMPARA DE FOTOCURADO | CGBASE-2 | SLIMAX-C LED PLUS | C176080 | ODONTOLOGIA | N/A | SEDE PRINCIPAL | ACTIVO | Activo | 08/11/2019 | N/A | INGENIEROS BIOMEDICOS
6644 | EMCO3975 | LAMPARA DE FOTOCURADO | BEYES | SLIMAX-C LED PLUS | C176081 | ODONTOLOGIA | N/A | SEDE PRINCIPAL | ACTIVO | Activo | 08/11/2019 | N/A | INGENIEROS BIOMEDICOS
6645 | EMCO3978 | LAMPARA DE FOTOCURADO | SLIMAX-C LED PLUS | CGBASE-2 | C176106 | ODONTOLOGIA | N/A | SEDE PRINCIPAL | ACTIVO | Activo | 08/11/2019 | N/A | INGENIEROS BIOMEDICOS
6646 | EMCO6223 | LAMPARA DE FOTOCURADO | WOODPECKER | O-STAR | L23771044R | ODONTOLOGIA | N/A | SEDE PRINCIPAL | ACTIVO | Activo | 02/01/2024 | N/A | N/A
6647 | EMCO3559 | LAMPARA DE FOTOTERAPIA | CHOONGWAE | CHS-PU34 | 1205022 | CIRENA BODEGA | N/A | SEDE PRINCIPAL | ACTIVO | Equipo dado de baja | 01/04/2019 | N/A | ARBOLEDA SAS
6648 | EMCO3564 | LAMPARA DE FOTOTERAPIA | CHOONGWAE | CHS-PU34 | 1205027 | CIRENA BODEGA | N/A | SEDE PRINCIPAL | ACTIVO | Equipo dado de baja | 01/04/2019 | N/A | ARBOLEDA SAS
6649 | EMCO3561 | LAMPARA DE FOTOTERAPIA | CHOONGWAE | CHS-PU34 | 1205025 | CIRENA BODEGA | N/A | SEDE PRINCIPAL | ACTIVO | Equipo dado de baja | 01/04/2019 | N/A | ARBOLEDA SAS
6650 | SIN CODIGO | LAMPARA DE FOTOTERAPIA | CHOONGWAE | CHS-PU34 | 1205427 | CIRENA BODEGA | N/A | SEDE PRINCIPAL | ACTIVO | Activo | 01/04/2019 | N/A | ARBOLEDA SAS
6651 | EMCO3565 | LAMPARA DE FOTOTERAPIA | CHOONGWAE | CHS-PU34 | 1205023 | BODEGA CARTAGO | N/A | CARTAGO | ACTIVO | Activo | 16/08/2019 | N/A | ARBOLEDA SAS
6652 | EMCO3560 | LAMPARA DE FOTOTERAPIA | CHOONGWAE | CHS-PU34 | 1205021 | GINECOLOGIA CARTAGO | N/A | CARTAGO | ACTIVO | Activo | 27/08/2019 | N/A | ARBOLEDA SAS
6653 | EMCO3563 | LAMPARA DE FOTOTERAPIA | CHOONGWAE | CHS-PU34 | 1205026 | partos cartago | N/A | CARTAGO | ACTIVO | Activo | 27/08/2019 | N/A | ARBOLEDA SAS
6654 | EMCO3562 | LAMPARA DE FOTOTERAPIA | CHOONGWAE | CHS-PU34 | 1205028 | CIRENA | N/A | SEDE PRINCIPAL | ACTIVO | Equipo dado de baja | 27/08/2019 | N/A | ARBOLEDA SAS
6655 | EMCO4525 | LAMPARA DE FOTOTERAPIA | NINGBO DAVID MEDICAL | XHZ-90L | 46AHZI07003 | PUERPERIO | N/A | SEDE PRINCIPAL | ACTIVO | Activo | 05/09/2019 | N/A | ARBOLEDA SAS
6656 | EMCO4526 | LAMPARA DE FOTOTERAPIA | NINGBO DAVID MEDICAL | XHZ-90L | 46AHZI07005 | PUERPERIO | N/A | SEDE PRINCIPAL | ACTIVO | Activo | 05/09/2019 | N/A | ARBOLEDA SAS
6657 | EMCO3558 | LAMPARA DE FOTOTERAPIA | CHOONGWAE | CHS-PU34 | 1205024 | CIRENA | N/A | SEDE PRINCIPAL | ACTIVO | Equipo dado de baja | 17/09/2019 | N/A | ARBOLEDA SAS
6658 | EMCO4777 | LAMPARA DE FOTOTERAPIA | NINGBO DAVID MEDICAL | XHZ-90L | 46AIZG05002 | PUERPERIO | N/A | SEDE PRINCIPAL | ACTIVO | Activo | 05/09/2019 | N/A | ARBOLEDA SAS
6659 | EMCO4778 | LAMPARA DE FOTOTERAPIA | NINGBO DAVID MEDICAL | XHZ-90L | 46AIZG05007 | PUERPERIO | N/A | SEDE PRINCIPAL | ACTIVO | Activo | 05/09/2019 | N/A | ARBOLEDA SAS
6660 | 130010733 | LAMPARA DE FOTOTERAPIA | MEDIX | MEDILED | 666-10 | CIRENA | N/A | SEDE PRINCIPAL | ACTIVO | Activo | 27/05/2020 | N/A | ARBOLEDA SAS
6661 | 130009936 | LAMPARA DE FOTOTERAPIA | MEDIX | MEDILED | 660-09 | CIRENA | N/A | SEDE PRINCIPAL | ACTIVO | Activo | 27/05/2020 | N/A | ARBOLEDA SAS
6662 | 130006561 | LAMPARA DE FOTOTERAPIA | MEDIX | MEDILED | 664-10 | CIRENA | N/A | SEDE PRINCIPAL | ACTIVO | Activo | 27/05/2020 | N/A | ARBOLEDA SAS
6663 | 113001709 | LAMPARA DE FOTOTERAPIA | MEDIX | MEDILED | 667-10 | CIRENA | N/A | SEDE PRINCIPAL | ACTIVO | Activo | 27/05/2020 | N/A | ARBOLEDA SAS
6664 | 130006562 | LAMPARA DE FOTOTERAPIA | MEDIX | MEDILED | 658-09 | CIRENA | N/A | SEDE PRINCIPAL | ACTIVO | Activo | 27/05/2020 | N/A | ARBOLEDA SAS
6665 | 130009935 | LAMPARA DE FOTOTERAPIA | MEDIX | MEDILED | 654-09 | CIRENA | N/A | SEDE PRINCIPAL | ACTIVO | Activo | 27/05/2020 | N/A | ARBOLEDA SAS
6666 | EQUIPO HUV 164 | LAMPARA DE FOTOTERAPIA | COMEN | BL70 SC | 7B230630005 | BODEGA CARTAGO | N/A | CARTAGO | ACTIVO | Pendiente por entregar | 11/10/2024 | N/A | N/A
6667 | EMCO0960 | LAMPARA DE HEMOCLASIFICACIÓN | BARNSTEAD INTERNATIONAL | LL16115 | 187070664923 | BANCO DE SANGRE | N/A | SEDE PRINCIPAL | ACTIVO | Activo | 09/10/2019 | N/A | INGENIEROS BIOMEDICOS | UBICADO EN SERVICIO TRANSFUSIONAL (OCT 7/2019)
6668 | EMCO1779 | LAMPARA DE HENDIDURA | HAAG STREIT | Z2143 | B90023326 | OFTALMOLOGIA | N/A | SEDE PRINCIPAL | ACTIVO | Equipo dado de baja | 01/04/2019 | N/A | INGENIEROS BIOMEDICOS
6669 | EMCO2009 | LAMPARA DE HENDIDURA | SUZHOU MEDICAL INSTRUMENT | YZ5E | 01129 | OFTALMOLOGIA | N/A | SEDE PRINCIPAL | ACTIVO | Activo | 01/04/2019 | N/A | INGENIEROS BIOMEDICOS
6670 | EMCO3056 | LAMPARA DE HENDIDURA | TOPCON | SLIT | 952082-216924 | OFTALMOLOGIA | N/A | SEDE PRINCIPAL | ACTIVO | Activo | 01/04/2019 | N/A | INGENIEROS BIOMEDICOS
6671 | EMCO3055 | LAMPARA DE HENDIDURA | TOPCON | SLIT | 952314-216923 | OFTALMOLOGIA | N/A | SEDE PRINCIPAL | ACTIVO | Activo | 01/04/2019 | N/A | INGENIEROS BIOMEDICOS
6672 | EMCO1782 | LAMPARA DE HENDIDURA | TOPCON | SLIT | 1105572 | OFTALMOLOGIA | N/A | SEDE PRINCIPAL | ACTIVO | Activo | 01/04/2019 | N/A | INGENIEROS BIOMEDICOS
6673 | SIN CODIGO | LAMPARA DE HENDIDURA | HAAG-STREIT | SLIT LAMP | 87031147 | OFTALMOLOGIA | N/A | SEDE PRINCIPAL | ACTIVO | Fuera de servicio | 01/04/2019 | N/A | INGENIEROS BIOMEDICOS
6674 | 53885235 | LAMPARA DE HENDIDURA | TOPCON | SLIT | 2050921-941339-952130 | OFTALMOLOGIA | N/A | SEDE PRINCIPAL | ACTIVO | Activo | 01/04/2019 | N/A | INGENIEROS BIOMEDICOS
6675 | 14654200 | LAMPARA DE HENDIDURA | CARL ZEISS | 30SL-M | Z11811 | OFTALMOLOGIA | N/A | SEDE PRINCIPAL | ACTIVO | Activo | 01/04/2019 | N/A | INGENIEROS BIOMEDICOS
6676 | 14654300 | LAMPARA DE HENDIDURA | CARL ZEISS | 30SL-M | N/A | OFTALMOLOGIA | N/A | SEDE PRINCIPAL | ACTIVO | Equipo dado de baja | 17/07/2019 | N/A | INGENIEROS BIOMEDICOS
6677 | 53885236 | LAMPARA DE HENDIDURA | TOPCON | SLIT | 2051039 | OFTALMOLOGIA | N/A | SEDE PRINCIPAL | ACTIVO | Activo | 17/07/2019 | N/A | INGENIEROS BIOMEDICOS
6678 | UNIVALLE 103631004310 | LAMPARA DE HENDIDURA | KAIZER COLORS INSTRUMENTS | X5 DIGITAL KHL1400 | 103631004310 | OFTALMOLOGIA | N/A | SEDE PRINCIPAL | ACTIVO | Activo | 05/06/2025 | N/A | N/A
6679 | N/A | LAMPARA PIELITICA | MINDRAY | HYLED 200M | 60-OC001045 | MORGUE | N/A | SEDE PRINCIPAL | ACTIVO | Equipo dado de baja | 21/09/2021 | N/A | N/A
6680 | EMCO6053 | LAMPARA PIELITICA | BERCHTOLD | D540 | 6530060 | DERMATOLOGIA | N/A | SEDE PRINCIPAL | ACTIVO | Activo | 01/04/2019 | N/A | INGENIEROS BIOMEDICOS
6681 | EMCO4131 | Lampara pielitica | WELCHALLYN | GS900 | 10021317112746 | PARTOS | N/A | SEDE PRINCIPAL | ACTIVO | Activo | 01/04/2019 | N/A | INGENIEROS BIOMEDICOS
6682 | EMCO4133 | Lampara pielitica | WELCHALLYN | GS900 | 10025017113360 | PARTOS | N/A | SEDE PRINCIPAL | ACTIVO | Activo | 01/04/2019 | N/A | INGENIEROS BIOMEDICOS
6683 | EMCO4455 | LAMPARA PIELITICA | WELCHALLYN | 6S900 | 409429 | CLINICA AL ALBA | N/A | NORTE | ACTIVO | Activo | 10/07/2019 | N/A | SYSMED
6684 | EMCO4456 | LAMPARA PIELITICA | WELCHALLYN | GS9000 | 409441 | MANTENIMIENTO SALA DE OPERACIONES | N/A | SEDE PRINCIPAL | ACTIVO | Activo | 12/07/2019 | N/A | SYSMED
6685 | EMCO4590 | LAMPARA PIELITICA | WELCHALLYN | GS6000 | Lote:1905 | PROGRAMA PICC | N/A | SEDE PRINCIPAL | ACTIVO | Activo | 27/05/2020 | N/A | INGENIEROS BIOMEDICOS
6686 | EMCO5309 | LAMPARA PIELITICA | WELCHALLYN | GS9000 | 10021319114081 | QUIROFANO CENTRAL | N/A | SEDE PRINCIPAL | ACTIVO | Activo | 23/02/2021 | N/A | INGENIEROS BIOMEDICOS
6687 | EMCO5668 | LAMPARA PIELITICA | BENQ | TRILITE LS810/800-500M | 2E342-U1-0002 | sala de operaciones cartago | N/A | CARTAGO | ACTIVO | Activo | 10/03/2022 | N/A | MEQ GARANTIA
6688 | EMCO5672 | LAMPARA PIELITICA | MINDRAY | HYLED 200M | 60-1A001726 | MORGUE | N/A | SEDE PRINCIPAL | ACTIVO | Activo | 11/04/2022 | N/A | N/A
6689 | emco6500 | Lampara pielitica | ILUMITEC | LED-RX36 | 77514B | sala de operaciones cartago | N/A | CARTAGO | ACTIVO | Activo | 07/10/2024 | N/A | N/A
6690 | emco6536 | Lampara pielitica | HFMED | SY02-LED 3 | HF20220804GLS | partos cartago | N/A | CARTAGO | ACTIVO | Activo | 11/10/2024 | N/A | N/A
6691 | N/A | LARINGOSCOPIO | WELCHALLYN | 901087 | 732094142883 | ATENCION DOMICILIARIA | N/A | SEDE PRINCIPAL | ACTIVO | Activo | 23/07/2019 | N/A | N/A
6692 | N/A | LARINGOSCOPIO | WELCHALLYN | 901087 | 732094142884 | ATENCION DOMICILIARIA | N/A | SEDE PRINCIPAL | ACTIVO | Activo | 23/07/2019 | N/A | N/A
6693 | N/A | LARINGOSCOPIO | WELCHALLYN | RUCH | H190608131 | QUIMIOTERAPIA | N/A | SEDE PRINCIPAL | ACTIVO | Activo | 30/06/2020 | N/A | N/A
6694 | 017075 | LARINGOSCOPIO | WELCHALLYN | N/A | 60813 | QUIROFANO SEDE NORTE | N/A | NORTE | ACTIVO | Equipo dado de baja | 25/04/2020 | N/A | N/A
6695 | 050915 | LARINGOSCOPIO | WELCHALLYN | N/A | N/A | QUIROFANO SEDE NORTE | N/A | NORTE | ACTIVO | Equipo dado de baja | 25/04/2020 | N/A | N/A
6696 | 15680 | LARINGOSCOPIO | WELCHALLYN | N/A | 045561 | HOSPITALIZACIÓN 6 NORTE | N/A | NORTE | ACTIVO | Equipo dado de baja | 25/04/2020 | N/A | N/A
6697 | 113012353 | LARINGOSCOPIO | WELCHALLYN | N/A | N/A | TALLER BIOMÉDICO NORTE | N/A | NORTE | ACTIVO | Equipo dado de baja | 07/05/2020 | N/A | N/A
6698 | 045736 | LARINGOSCOPIO | WELCHALLYN | N/A | N/A | TALLER BIOMÉDICO NORTE | N/A | NORTE | ACTIVO | Equipo dado de baja | 07/05/2020 | N/A | N/A
6699 | 00343314 | LARINGOSCOPIO | WELCHALLYN | N/A | N/A | TALLER BIOMÉDICO NORTE | N/A | NORTE | ACTIVO | Equipo dado de baja | 07/05/2020 | N/A | N/A
6700 | 00343342 | LARINGOSCOPIO | WELCHALLYN | N/A | N/A | TALLER BIOMÉDICO NORTE | N/A | NORTE | ACTIVO | Equipo dado de baja | 07/05/2020 | N/A | N/A
6701 | 072610 | LARINGOSCOPIO | WELCHALLYN | N/A | N/A | TALLER BIOMÉDICO NORTE | N/A | NORTE | ACTIVO | Equipo dado de baja | 07/05/2020 | N/A | N/A
6702 | 044267 | LARINGOSCOPIO | WELCHALLYN | N/A | N/A | TALLER BIOMÉDICO NORTE | N/A | NORTE | ACTIVO | Equipo dado de baja | 07/05/2020 | N/A | N/A
6703 | 017841 | LARINGOSCOPIO | WELCHALLYN | N/A | N/A | TALLER BIOMÉDICO NORTE | N/A | NORTE | ACTIVO | Equipo dado de baja | 07/05/2020 | N/A | N/A
6704 | 57499 | LARINGOSCOPIO | WELCHALLYN | N/A | N/A | TALLER BIOMÉDICO NORTE | N/A | NORTE | ACTIVO | Equipo dado de baja | 07/05/2020 | N/A | N/A
6705 | 049983 | LARINGOSCOPIO | WELCHALLYN | N/A | N/A | TALLER BIOMÉDICO NORTE | N/A | NORTE | ACTIVO | Equipo dado de baja | 07/05/2020 | N/A | N/A
6706 | 050277 | LARINGOSCOPIO | WELCHALLYN | N/A | N/A | TALLER BIOMÉDICO NORTE | N/A | NORTE | ACTIVO | Equipo dado de baja | 07/05/2020 | N/A | N/A | FALTA TAPA
6707 | 15690 | LARINGOSCOPIO | WELCHALLYN | N/A | N/A | TALLER BIOMÉDICO NORTE | N/A | NORTE | ACTIVO | Equipo dado de baja | 07/05/2020 | N/A | N/A
6708 | 047000 | LARINGOSCOPIO | WELCHALLYN | N/A | N/A | TALLER BIOMÉDICO NORTE | N/A | NORTE | ACTIVO | Equipo dado de baja | 07/05/2020 | N/A | N/A
6709 | 15692 | LARINGOSCOPIO | WELCHALLYN | N/A | N/A | TALLER BIOMÉDICO NORTE | N/A | NORTE | ACTIVO | Equipo dado de baja | 07/05/2020 | N/A | N/A
6710 | 050329 | LARINGOSCOPIO | WELCHALLYN | N/A | N/A | TALLER BIOMÉDICO NORTE | N/A | NORTE | ACTIVO | Equipo dado de baja | 07/05/2020 | N/A | N/A
6711 | 054604 | LARINGOSCOPIO | WELCHALLYN | N/A | N/A | TALLER BIOMÉDICO NORTE | N/A | NORTE | ACTIVO | Equipo dado de baja | 07/05/2020 | N/A | N/A
6712 | 67650 | LARINGOSCOPIO | WELCHALLYN | N/A | N/A | TALLER BIOMÉDICO NORTE | N/A | NORTE | ACTIVO | Equipo dado de baja | 07/05/2020 | N/A | N/A
6713 | 70513 | LARINGOSCOPIO | WELCHALLYN | N/A | N/A | TALLER BIOMÉDICO NORTE | N/A | NORTE | ACTIVO | Equipo dado de baja | 07/05/2020 | N/A | N/A
6714 | 67751 | LARINGOSCOPIO | WELCHALLYN | N/A | N/A | TALLER BIOMÉDICO NORTE | N/A | NORTE | ACTIVO | Equipo dado de baja | 07/05/2020 | N/A | N/A
6715 | 57085 | LARINGOSCOPIO | WELCHALLYN | N/A | N/A | ONCOLOGÍA NORTE | PROCEDIMIENTO ONCOLÓGICO | NORTE | ACTIVO | Equipo dado de baja | 07/05/2020 | N/A | N/A
6716 | 017074 | LARINGOSCOPIO | WELCHALLYN | N/A | N/A | TALLER BIOMÉDICO NORTE | N/A | NORTE | ACTIVO | Equipo dado de baja | 07/05/2020 | N/A | N/A
6717 | 04699 | LARINGOSCOPIO | WELCHALLYN | N/A | N/A | TALLER BIOMÉDICO NORTE | N/A | NORTE | ACTIVO | Equipo dado de baja | 07/05/2020 | N/A | N/A
6718 | 15683 | LARINGOSCOPIO | WELCHALLYN | N/A | N/A | TALLER BIOMÉDICO NORTE | N/A | NORTE | ACTIVO | Equipo dado de baja | 07/05/2020 | N/A | N/A
6719 | 67753 | LARINGOSCOPIO | WELCHALLYN | N/A | N/A | GINECO-OBSTETRICIA | N/A | SEDE PRINCIPAL | ACTIVO | Activo | 07/05/2020 | N/A | N/A
6720 | 70752 | LARINGOSCOPIO | WELCHALLYN | N/A | N/A | TALLER BIOMÉDICO NORTE | N/A | NORTE | ACTIVO | Equipo dado de baja | 07/05/2020 | N/A | N/A
6721 | 069162 | LARINGOSCOPIO | WELCHALLYN | N/A | N/A | TALLER BIOMÉDICO NORTE | N/A | NORTE | ACTIVO | Equipo dado de baja | 07/05/2020 | N/A | N/A
6722 | 67755 | LARINGOSCOPIO | WELCHALLYN | N/A | N/A | TALLER BIOMÉDICO NORTE | N/A | NORTE | ACTIVO | Equipo dado de baja | 07/05/2020 | N/A | N/A
6723 | 15684 | LARINGOSCOPIO | WELCHALLYN | N/A | N/A | TALLER BIOMÉDICO NORTE | N/A | NORTE | ACTIVO | Equipo dado de baja | 07/05/2020 | N/A | N/A
6724 | 017649 | LARINGOSCOPIO | WELCHALLYN | N/A | N/A | TALLER BIOMÉDICO NORTE | N/A | NORTE | ACTIVO | Equipo dado de baja | 07/05/2020 | N/A | N/A
6725 | 00343404 | LARINGOSCOPIO | WELCHALLYN | N/A | N/A | TALLER BIOMÉDICO NORTE | N/A | NORTE | ACTIVO | Equipo dado de baja | 07/05/2020 | N/A | N/A
6726 | 2008 | LARINGOSCOPIO | VITAL SIGNS | N/A | N/A | TALLER BIOMÉDICO NORTE | N/A | NORTE | ACTIVO | Equipo dado de baja | 07/05/2020 | N/A | N/A | NO ES POSIBLE EXTRAER LA BATERÍA
6727 | 072609 | LARINGOSCOPIO | VITAL SIGNS | N/A | N/A | TALLER BIOMÉDICO NORTE | N/A | NORTE | ACTIVO | Equipo dado de baja | 07/05/2020 | N/A | N/A | CABEZAL NO AJUSTA
6728 | 68449 | LARINGOSCOPIO | WELCHALLYN | N/A | N/A | TALLER BIOMÉDICO NORTE | N/A | NORTE | ACTIVO | Equipo dado de baja | 07/05/2020 | N/A | N/A
6729 | 60814 | LARINGOSCOPIO | WELCHALLYN | N/A | N/A | TALLER BIOMÉDICO NORTE | N/A | NORTE | ACTIVO | Equipo dado de baja | 07/05/2020 | N/A | N/A
6730 | 60300 | LARINGOSCOPIO | WELCHALLYN | N/A | N/A | UCI 5 | N/A | SEDE PRINCIPAL | ACTIVO | Activo | 07/05/2020 | N/A | N/A
6731 | 00339373 | LARINGOSCOPIO | WELCHALLYN | N/A | N/A | TALLER BIOMÉDICO NORTE | N/A | NORTE | ACTIVO | Equipo dado de baja | 07/05/2020 | N/A | N/A
6732 | 57043 | LARINGOSCOPIO | WELCHALLYN | N/A | N/A | TALLER BIOMÉDICO NORTE | N/A | NORTE | ACTIVO | Equipo dado de baja | 07/05/2020 | N/A | N/A
6733 | 70746 | LARINGOSCOPIO | VITAL SIGNS | N/A | 2011 | TALLER BIOMÉDICO NORTE | N/A | NORTE | ACTIVO | Equipo dado de baja | 07/05/2020 | N/A | N/A
6734 | 861809 | LARINGOSCOPIO | WELCHALLYN | 60813 | N/A | QUIROFANO 3 (CARDIOLOGIA) | N/A | SEDE PRINCIPAL | ACTIVO | Activo | 25/08/2020 | N/A | N/A
6735 | 861822 | LARINGOSCOPIO | WELCHALLYN | 901087 | GTIN42907 | UCI ADULTO NORTE | N/A | NORTE | ACTIVO | Activo | 31/08/2020 | N/A | N/A
6736 | 861846 | LARINGOSCOPIO | WELCHALLYN | 901087 | GTIN0100732094142907 | PEDIATRIA | Expancion Covid-19 | SEDE PRINCIPAL | ACTIVO | Activo | 22/10/2020 | N/A | N/A
6737 | 861861 | LARINGOSCOPIO | WELCHALLYN | 901087 | N/A | HEMODINAMIA | N/A | SEDE PRINCIPAL | ACTIVO | Activo | 25/11/2020 | N/A | N/A
6738 | 861894 | LARINGOSCOPIO | WELCHALLYN | 901087 | N/A | UCI CARDIOVASCULAR I | N/A | SEDE PRINCIPAL | ACTIVO | Activo | 25/11/2020 | N/A | N/A
6739 | 861862 | LARINGOSCOPIO | WELCHALLYN | 901087 | N/A | HEMODINAMIA | N/A | SEDE PRINCIPAL | ACTIVO | Activo | 25/11/2020 | N/A | N/A
6740 | 861863 | LARINGOSCOPIO | WELCHALLYN | 901087 | N/A | HEMODINAMIA | N/A | SEDE PRINCIPAL | ACTIVO | Activo | 25/11/2020 | N/A | N/A
6741 | 861916 | LARINGOSCOPIO | WELCHALLYN | 60813 | 00732094250121 | AMBULANCIA | N/A | SEDE PRINCIPAL | ACTIVO | Activo | 09/12/2020 | N/A | N/A
6742 | 034617 | LARINGOSCOPIO | WELCHALLYN | RUCH | N/A | QUIMIOTERAPIA | N/A | SEDE PRINCIPAL | ACTIVO | Activo | 15/01/2021 | N/A | N/A
6743 | 57086 | LARINGOSCOPIO | WELCHALLYN | 901087 | N/A | UCI ADULTO NORTE | N/A | NORTE | ACTIVO | Activo | 25/01/2021 | N/A | N/A
6744 | 70776 | LARINGOSCOPIO | WELCHALLYN | N/A | 17841 | QUIROFANO SEDE NORTE | N/A | NORTE | ACTIVO | Equipo dado de baja | 25/01/2021 | N/A | N/A
6745 | N/A | LARINGOSCOPIO | WELCHALLYN | 901087 | 732904250121 | UCIN NORTE | N/A | NORTE | ACTIVO | Activo | 26/01/2021 | N/A | N/A
6746 | 017371 | LARINGOSCOPIO | WELCHALLYN | N/A | N/A | GINECO-OBSTETRICIA | N/A | SEDE PRINCIPAL | ACTIVO | Activo | 10/05/2021 | N/A | N/A
6747 | 862099 | LARINGOSCOPIO | RUSCH | N/A | 74320-1 | QUIROFANO CENTRAL | N/A | SEDE PRINCIPAL | ACTIVO | Activo | 18/05/2021 | N/A | N/A | Equipo donado por la Dra Piamba
6748 | 862100 | LARINGOSCOPIO | RUSCH | N/A | 74320-2 | QUIROFANO CENTRAL | N/A | SEDE PRINCIPAL | ACTIVO | Activo | 18/05/2021 | N/A | N/A | Equipo donado por la Dra Piamba
6749 | 862101 | LARINGOSCOPIO | RUSCH | N/A | 74320-3 | QUIROFANO CENTRAL | N/A | SEDE PRINCIPAL | ACTIVO | Activo | 18/05/2021 | N/A | N/A | Equipo donado por la Dra Piamba
6750 | 862102 | LARINGOSCOPIO | RUSCH | N/A | 74320-4 | QUIROFANO CENTRAL | N/A | SEDE PRINCIPAL | ACTIVO | Activo | 18/05/2021 | N/A | N/A | Equipo donado por la Dra Piamba
6751 | CM00103 | LARINGOSCOPIO | WELCHALLYN | 60813 | N/A | SALA OBSERVACION MEDICINA INTERNA | N/A | SEDE PRINCIPAL | ACTIVO | Activo | 02/06/2021 | N/A | N/A
6752 | 70753 | LARINGOSCOPIO | WELCHALLYN | N/A | N/A | ONCOLOGÍA NORTE | PROCEDIMIENTO ONCOLÓGICO | NORTE | ACTIVO | Equipo dado de baja | 12/07/2021 | N/A | N/A
6753 | 862162 | LARINGOSCOPIO | Welch allyn | N/A | N/A | RADIOTERAPIA | N/A | SEDE PRINCIPAL | ACTIVO | Activo | 09/11/2021 | N/A | N/A
6754 | 862242 | LARINGOSCOPIO | PENLON | N/A | 862242 | sala de operaciones cartago | N/A | CARTAGO | ACTIVO | Activo | 10/12/2021 | N/A | N/A
6755 | 862263 | LARINGOSCOPIO | PENLON | N/A | 257116 | HOSPITALIZACIÓN TRASPLANTE | N/A | SEDE PRINCIPAL | ACTIVO | Activo | 11/01/2022 | N/A | N/A
6756 | 862552 | LARINGOSCOPIO | WELCHALLYN | 901087 | 732094250121 | SALUD MENTAL | N/A | SEDE PRINCIPAL | ACTIVO | Activo | 15/12/2022 | N/A | N/A
6757 | 862440 | LARINGOSCOPIO | WELCHALLYN | 60813 | N/A | ACONDICIONAMIENTO FISICO | N/A | SEDE PRINCIPAL | ACTIVO | Activo | 29/12/2022 | N/A | N/A
6758 | 862583 | LARINGOSCOPIO | WELCHALLYN | 60813 | N/A | HEMATO-ONCOLOGIA | N/A | SEDE PRINCIPAL | ACTIVO | Activo | 17/11/2023 | N/A | N/A
6759 | 862605 | LARINGOSCOPIO | WELCHALLYN | 60813 | N/A | HEMATO-ONCOLOGIA | N/A | SEDE PRINCIPAL | ACTIVO | Activo | 17/11/2023 | N/A | N/A
6760 | 862585 | LARINGOSCOPIO | WELCHALLYN | 60815 | N/A | URGENCIAS | N/A | SEDE PRINCIPAL | ACTIVO | Activo | 21/02/2024 | N/A | N/A
6761 | 862619 | LARINGOSCOPIO | WELCHALLYN | 60815 | N/A | URGENCIAS | N/A | SEDE PRINCIPAL | ACTIVO | Activo | 21/02/2024 | N/A | N/A
6762 | N/A | LARINGOSCOPIO ADULTO | WELCHALLYN | FIBRA OPTICA | N/A | AMBULANCIA | N/A | SEDE PRINCIPAL | ACTIVO | Activo | 27/06/2019 | N/A | N/A
6763 | 891127 | LARINGOSCOPIO ADULTO | WELCHALLYN | FIBRA OPTICA | N/A | PARTOS | N/A | SEDE PRINCIPAL | ACTIVO | Activo | 04/07/2019 | N/A | N/A
6764 | 861484 | LARINGOSCOPIO ADULTO | WELCHALLYN | FIBRA OPTICA | N/A | URGENCIAS | MEDICINA INTERNA MIU | SEDE PRINCIPAL | ACTIVO | Activo | 03/10/2019 | N/A | N/A
6765 | 861485 | LARINGOSCOPIO ADULTO | WELCHALLYN | FIBRA OPTICA | N/A | URGENCIAS | FILTRO CONSULTORIOS | SEDE PRINCIPAL | ACTIVO | Activo | 03/10/2019 | N/A | N/A
6766 | EMCO3596 | LARINGOSCOPIO ADULTO | GREENLINE | N/A | N/A | MEDICINA INTERNA | N/A | SEDE PRINCIPAL | ACTIVO | Activo | 27/12/2019 | N/A | N/A
6767 | 861709 | LARINGOSCOPIO ADULTO | WELCHALLYN | FIBRA OPTICA | N/A | AMBULANCIA | N/A | SEDE PRINCIPAL | ACTIVO | Activo | 03/10/2019 | N/A | N/A
6768 | 861734 | LARINGOSCOPIO ADULTO | WELCHALLYN | FIBRA OPTICA | N/A | UNIDAD DE CUIDADO ESPECIAL | N/A | SEDE PRINCIPAL | ACTIVO | Activo | 24/04/2020 | N/A | N/A
6769 | 891128 | LARINGOSCOPIO ADULTO | WELCHALLYN | FIBRA OPTICA | N/A | MEDICINA NUCLEAR | N/A | SEDE PRINCIPAL | ACTIVO | Activo | 11/05/2020 | N/A | N/A
6770 | 891247 | LARINGOSCOPIO ADULTO | WELCHALLYN | FIBRA OPTICA | N/A | PUERPERIO | N/A | SEDE PRINCIPAL | ACTIVO | Activo | 11/11/2020 | N/A | N/A
6771 | 891248 | LARINGOSCOPIO ADULTO | WELCHALLYN | FIBRA OPTICA | N/A | PUERPERIO | N/A | SEDE PRINCIPAL | ACTIVO | Activo | 11/11/2020 | N/A | N/A
6772 | N/A | LARINGOSCOPIO PEDIATRICO | WELCHALLYN | FIBRA OPTICA | N/A | AMBULANCIA | N/A | SEDE PRINCIPAL | ACTIVO | Activo | 27/06/2019 | N/A | N/A
6773 | 861708 | LARINGOSCOPIO PEDIATRICO | WELCHALLYN | FIBRA OPTICA | N/A | AMBULANCIA | N/A | SEDE PRINCIPAL | ACTIVO | Activo | 27/06/2019 | N/A | N/A
6774 | EMCO3696 | LASER DE HOLMIO | DORNIER MED TECH | MEDILAS H UROPULSE | HRM0100 | CLINICA AL ALBA | N/A | NORTE | ACTIVO | Activo | 01/04/2019 | N/A | EUROCIENCIA
6775 | EMCO3379 | LASER OFTALMOLOGICO | ALCON | PUREPOINT | 1101970601X | QUIROFANO OFTALMOLOGIA | N/A | SEDE PRINCIPAL | ACTIVO | Activo | 17/07/2019 | N/A | ALCON
6776 | EMCO6348 | LASER QUIRURGICO DE HOLMIO | LUMENIS | 120H | 1276 | SALA DE OPERACIONES | N/A | SEDE PRINCIPAL | ACTIVO | Activo | 08/10/2024 | N/A | N/A
6777 | EMCO1727 | LASER TERAPEUTICO | CHATTANOGA | INTELECT ADVANCED MOBIL LASER 2779 | 1151 | FISIOTERAPIA | N/A | SEDE PRINCIPAL | ACTIVO | Activo | 01/04/2019 | N/A | INGENIEROS BIOMEDICOS
6778 | N/A | LAVADOR AUTOMATICO DE PLACAS | TECAN | COLUMBUS WASH | 60401099 | BANCO DE SANGRE | HEMOCENTRO | SEDE PRINCIPAL | ACTIVO | Equipo dado de baja | 24/10/2019 | N/A | N/A | UBICADA EN INMUNOSEROLOGÍA
6779 | NR | LAVADORA | MIELE | NR | 51/74348972 | CENTRAL DE ESTERILIZACION | N/A | SEDE PRINCIPAL | ACTIVO | Activo | 01/05/2020 | N/A | N/A
6780 | N/A | LAVADORA DE REPROCESAMIENTO ENDOSCOPIOS | RUVID | AM-11 | 202211-11 | ENDOSCOPIA | N/A | SEDE PRINCIPAL | ACTIVO | Activo | 11/01/2024 | N/A | N/A
6781 | N/A | LAVADORA DE REPROCESAMIENTO ENDOSCOPIOS | RUVID | AM-11 | 202211-16 | ENDOSCOPIA | N/A | SEDE PRINCIPAL | ACTIVO | Activo | 11/01/2024 | N/A | N/A
6782 | 208984 | LAVADORA N1 | MILNOR | 6044SP2S | AAA/0602739001 | LAVANDERIA | N/A | SEDE PRINCIPAL | ACTIVO | Fuera de servicio | 01/05/2020 | N/A | N/A
6783 | N/A | LAVADORA N2 | MILNOR | 4244SP2S | AAA/0602739201 | LAVANDERIA | N/A | SEDE PRINCIPAL | ACTIVO | Fuera de servicio | 23/12/2022 | N/A | N/A
6784 | 208983 | LAVADORA N3 | MILNOR | 4244SP2S | AAA/0602739101 | LAVANDERIA | N/A | SEDE PRINCIPAL | ACTIVO | Activo | 01/05/2020 | N/A | N/A
6785 | N/A | LAVADORA TERMODESINFECTADORA | MIELE | G7892 | 00/7435147 | BANCO DE LECHE HUMANA | N/A | SEDE PRINCIPAL | ACTIVO | Activo | 23/12/2022 | N/A | N/A
6786 | N/A | LAVADORA TERMODESINFECTADORA | MIELE | 8528 | 0067711758 | CIRUGIA | N/A | SEDE PRINCIPAL | ACTIVO | Activo | 23/12/2022 | N/A | N/A
6787 | N/A | LECTOR DE ABSORBENCIA DE MICROPLACAS | TECAN | SUNRISE TOUCH SCREEN | 3930600465 | BANCO DE SANGRE | HEMOCENTRO | SEDE PRINCIPAL | ACTIVO | Pendiente por dar de baja | 21/04/2021 | N/A | N/A
6788 | N/A | LECTOR DE ABSORBENCIA DE MOCROPLACAS | TECAN SPECTRA | SUNRISE | 508000008 | BANCO DE SANGRE | HEMOCENTRO | SEDE PRINCIPAL | ACTIVO | Pendiente por dar de baja | 21/04/2021 | N/A | N/A
6789 | N/A | LECTOR DE ABSORVENCIA DE MICROPLACAS | TECAN | SUNRISE | 3930001314 | BANCO DE SANGRE | HEMOCENTRO | SEDE PRINCIPAL | ACTIVO | Equipo dado de baja | 21/04/2021 | N/A | N/A
6790 | DM-000200 | LECTOR DE PRUEBAS DE FLUJO LATERAL | ABINGDON | ADXLR5 | 5-00087 | LABORATORIO DE PATOLOGIA | N/A | SEDE PRINCIPAL | ACTIVO | Activo | 24/12/2019 | N/A | N/A
6791 | N/A | LECTOR DE TARJETAS | DIA MED-ID | BANJO IMP -READER | 1096 | BANCO DE SANGRE | SERVICIO TRANSFUSIONAL | SEDE PRINCIPAL | ACTIVO | Activo | 10/10/2019 | N/A | N/A
6792 | N/A | LECTOR DE TARJETAS | DIA MED-ID | BANJO IMP -READER | 2384 | BANCO DE SANGRE | HEMOCENTRO | SEDE PRINCIPAL | ACTIVO | Activo | 22/10/2019 | N/A | N/A | UBICADO EN INMUNOHEMATOLOGÍA
6793 | N/A | LECTOR DE TARJETAS | DIA MED-ID | BANJO IMP -READER | 2578 | BANCO DE SANGRE NORTE | N/A | NORTE | ACTIVO | Activo | 23/07/2020 | N/A | N/A
6794 | N/A | LECTOR DE VENAS | BD | ACCUVEIN AV 400 | D3212 | LABORATORIO | TOMA DE MUESTRAS | SEDE PRINCIPAL | ACTIVO | Activo | 12/07/2024 | N/A | N/A
6795 | N/A | LECTORA DE INDICADOR BIOLOGICO | ASP | REF. AB11321027 | 4424070051 | CENTRAL DE ESTERILIZACIÓN CARTAGO | N/A | CARTAGO | ACTIVO | Activo | 06/12/2024 | N/A | N/A
6796 | EMCO1768 | LENSOMETRO | SCIENTIFIC INSTRUMENTS | 12603 | 335033 | OFTALMOLOGIA | N/A | SEDE PRINCIPAL | ACTIVO | Fuera de servicio | 01/04/2019 | N/A | INGENIEROS BIOMEDICOS
6797 | EMCO3222 | LENSOMETRO | TOPCON | LM 8 E | 3477995 | OFTALMOLOGIA | N/A | SEDE PRINCIPAL | ACTIVO | Activo | 01/04/2019 | N/A | INGENIEROS BIOMEDICOS
6798 | EMCO2865 | LENSOMETRO | TOPCON | LM S1 | 357842 | OFTALMOLOGIA | N/A | SEDE PRINCIPAL | ACTIVO | Activo | 01/04/2019 | N/A | INGENIEROS BIOMEDICOS
6799 | SIN CODIGO | LENSOMETRO | LUXVISION | NR | 201268088 | OFTALMOLOGIA | N/A | SEDE PRINCIPAL | ACTIVO | Activo | 01/04/2019 | N/A | INGENIEROS BIOMEDICOS
6800 | MEQO1141 | LICUADORA INDUSTRAL EN ACERO | PALLOMARO | N/A | 24-010 | COCINA | N/A | SEDE PRINCIPAL | ACTIVO | Activo | 21/01/2025 | N/A | N/A
6801 | EMCO4034 | LITOTRIPTOR | EMS | SWISS LITHOCLAST 2 | BC02837 | QUIROFANO 9 | N/A | SEDE PRINCIPAL | ACTIVO | Activo | 08/07/2019 | N/A | MEDITEC S.A
6802 | EMCO3973 | LOCALIZADOR DE CONDUCTOS | DENSPLY | X-SMART PLUS | 07X78034 | ODONTOLOGIA | N/A | SEDE PRINCIPAL | ACTIVO | Activo | 08/11/2019 | N/A | INGENIEROS BIOMEDICOS
6803 | EMCO3670 | MAMOGRAFO | IMS | GIOTTO TOMO | 33/01/18 | ECOGRAFO3 | N/A | SEDE PRINCIPAL | ACTIVO | Activo | 01/04/2019 | N/A | GILMEDICA
6804 | 58074 | MANIFOLD AIRE MEDICINAL | N/A | N/A | CA-0001915 | Central de gases medicinales | N/A | NORTE | ACTIVO | Equipo dado de baja | 27/08/2020 | N/A | N/A
6805 | N/A | MANIFOLD AUTOMÁTICO DE AIRE MEDICINAL | GENTEC | CM2-DL-02-U | 17070216-4 | CENTRAL GASES MEDICINALES | RESERVA AIRE MEDICINAL | SEDE PRINCIPAL | ACTIVO | Equipo dado de baja | 13/04/2021 | N/A | N/A
6806 | N/A | MANIFOLD AUTOMÁTICO DE AIRE MEDICINAL | AMICO | M3EC-S-HH-S-AIR | 20210318-001 | CENTRAL GASES MEDICINALES | RESERVA AIRE MEDICINAL | SEDE PRINCIPAL | ACTIVO | Activo | 11/11/2021 | N/A | N/A
6807 | N/A | MANIFOLD AUTOMÁTICO DE OXIGENO | GENTEC | CM2-DL-02-U | 17070121-2 | CENTRAL GASES MEDICINALES | RESERVA OXIGENO | SEDE PRINCIPAL | ACTIVO | Equipo dado de baja | 13/04/2021 | N/A | N/A
6808 | N/A | MANIFOLD AUTOMÁTICO DE OXIGENO | AMICO | M3EC-S-HH-S-OXY | 20210125-0020 | CENTRAL GASES MEDICINALES | RESERVA OXIGENO | SEDE PRINCIPAL | ACTIVO | Activo | 11/11/2021 | N/A | N/A
6809 | 58071 | MANIFOLD DIOXIDO DE CARBONO | HEALTHCAIR | N/A | CA-0001912 | Central de gases medicinales | N/A | NORTE | ACTIVO | Equipo dado de baja | 27/08/2020 | N/A | N/A
6810 | 58073 | MANIFOLD NITROGENO | HEALTHCAIR | N/A | CA-00001914 | Central de gases medicinales | N/A | NORTE | ACTIVO | Equipo dado de baja | 26/08/2020 | N/A | N/A
6811 | 58072 | MANIFOLD OXIGENO | N/A | N/A | CA-0001913 | Central de gases medicinales | N/A | NORTE | ACTIVO | Equipo dado de baja | 27/08/2020 | N/A | N/A
6812 | N/A | MANÓMETRO | ASHCROFT | 2 1/2"X1/42NPT | MN50061-GO | OFICINA GESTION TECNICA Y LOGISTICA | N/A | SEDE PRINCIPAL | ACTIVO | Activo | 01/12/2023 | N/A | N/A
6813 | N/A | MANÓMETRO DE PRESIÓN DIFERENCIAL | C4 | P2000-00D | S11016620 | CENTRAL DE MEZCLAS | N/A | SEDE PRINCIPAL | ACTIVO | Activo | 20/05/2022 | N/A | N/A
6814 | N/A | MANÓMETRO DE PRESIÓN DIFERENCIAL | C4 | P2000-00D | S11016624 | CENTRAL DE MEZCLAS | N/A | SEDE PRINCIPAL | ACTIVO | Activo | 20/05/2022 | N/A | N/A
6815 | N/A | MANÓMETRO DE PRESIÓN DIFERENCIAL | C4 | P2000-00D | S11016654 | CENTRAL DE MEZCLAS | N/A | SEDE PRINCIPAL | ACTIVO | Activo | 20/05/2022 | N/A | N/A
6816 | N/A | MANÓMETRO DE PRESIÓN DIFERENCIAL | C4 | P2000-00D | S11016613 | CENTRAL DE MEZCLAS | N/A | SEDE PRINCIPAL | ACTIVO | Activo | 20/05/2022 | N/A | N/A
6817 | N/A | MANÓMETRO DE PRESIÓN DIFERENCIAL | C4 | P2000-00D | S11016612 | CENTRAL DE MEZCLAS | N/A | SEDE PRINCIPAL | ACTIVO | Activo | 20/05/2022 | N/A | N/A
6818 | N/A | MANÓMETRO DE PRESIÓN DIFERENCIAL | C4 | P2000-00D | S11016616 | CENTRAL DE MEZCLAS | N/A | SEDE PRINCIPAL | ACTIVO | Activo | 20/05/2022 | N/A | N/A
6819 | N/A | MANÓMETRO DE PRESIÓN DIFERENCIAL | C4 | P2000-00D | S11016637 | CENTRAL DE MEZCLAS | N/A | SEDE PRINCIPAL | ACTIVO | Activo | 20/05/2022 | N/A | N/A
6820 | N/A | MANÓMETRO DE PRESIÓN DIFERENCIAL | C4 | P2000-00D | S11016619 | CENTRAL DE MEZCLAS | N/A | SEDE PRINCIPAL | ACTIVO | Activo | 20/05/2022 | N/A | N/A
6821 | N/A | MANÓMETRO DE PRESIÓN DIFERENCIAL | C4 | P2000-00D | S11016606 | CENTRAL DE MEZCLAS | N/A | SEDE PRINCIPAL | ACTIVO | Activo | 20/05/2022 | N/A | N/A
6822 | N/A | MANÓMETRO DE PRESIÓN DIFERENCIAL | C4 | s-5002 | S12020161 | CENTRAL DE MEZCLAS | N/A | SEDE PRINCIPAL | ACTIVO | Activo | 24/05/2023 | N/A | N/A
6823 | N/A | MANÓMETRO DE PRESIÓN DIFERENCIAL | C4 | MINIHELIC | W31Z | CENTRAL DE MEZCLAS | N/A | SEDE PRINCIPAL | ACTIVO | Activo | 24/05/2023 | N/A | N/A
6824 | N/A | MANÓMETRO DE PRESIÓN DIFERENCIAL | C4 | N/A | s12020162 | CENTRAL DE MEZCLAS | N/A | SEDE PRINCIPAL | ACTIVO | Activo | 24/05/2023 | N/A | N/A
6825 | N/A | MANÓMETRO DE PRESIÓN DIFERENCIAL | C4 | s-5002 | S16030001 | CENTRAL DE MEZCLAS | N/A | SEDE PRINCIPAL | ACTIVO | Activo | 24/05/2023 | N/A | N/A
6826 | N/A | MANÓMETRO DE PRESIÓN DIFERENCIAL | C4 | P2000-00D | S13070627 | CENTRAL DE MEZCLAS | N/A | SEDE PRINCIPAL | ACTIVO | Activo | 19/12/2023 | N/A | N/A
6827 | N/A | MANÓMETRO DE PRESIÓN DIFERENCIAL | C4 | S5002 | HJ2211A0996 | CENTRAL DE MEZCLAS | N/A | SEDE PRINCIPAL | ACTIVO | Activo | 19/12/2023 | N/A | N/A
6828 | N/A | MANÓMETRO DE PRESIÓN DIFERENCIAL | C4 | P2000-00D | S13070720 | CENTRAL DE MEZCLAS | N/A | SEDE PRINCIPAL | ACTIVO | Activo | 19/12/2023 | N/A | N/A
6829 | N/A | MANÓMETRO DE PRESIÓN DIFERENCIAL | C4 | P2000-00D | HJ2207A4606 | CENTRAL DE MEZCLAS | N/A | SEDE PRINCIPAL | ACTIVO | Activo | 19/12/2023 | N/A | N/A
6830 | N/A | MAQUINA DE AFERESIS | TERUMO BTC | COBE SPECTRA | IS04535 | BANCO DE SANGRE | N/A | SEDE PRINCIPAL | ACTIVO | Equipo dado de baja | 17/10/2019 | N/A | N/A
6831 | N/A | MAQUINA DE AFERESIS | TERUMO BTC | TRIMA ACCEL | 1T00746 | BANCO DE SANGRE | DONANTES AFERESIS | SEDE PRINCIPAL | ACTIVO | Equipo dado de baja | 21/10/2019 | N/A | N/A
6832 | N/A | MAQUINA DE AFERESIS | TERUMO BTC | TRIMA ACCEL | 1T04367 | BANCO DE SANGRE | N/A | SEDE PRINCIPAL | ACTIVO | Equipo dado de baja | 21/10/2019 | N/A | N/A
6833 | N/A | MAQUINA DE AFERESIS | TERUMO BTC | TRIMA ACCEL | 1T05965 | BANCO DE SANGRE | N/A | SEDE PRINCIPAL | ACTIVO | Equipo dado de baja | 21/10/2019 | N/A | N/A
6834 | N/A | MAQUINA DE AFERESIS | TERUMO BTC | TRIMA ACCEL | 1T11989 | BANCO DE SANGRE | DONANTES AFERESIS | SEDE PRINCIPAL | ACTIVO | Activo | 25/07/2022 | N/A | N/A
6835 | N/A | MAQUINA DE AFERESIS | TERUMO BTC | TRIMA ACCEL | 1T12157 | BANCO DE SANGRE | DONANTES AFERESIS | SEDE PRINCIPAL | ACTIVO | Activo | 29/07/2022 | N/A | N/A
6836 | N/A | MAQUINA DE AFERESIS | TERUMO BTC | TRIMA ACCEL | 1T14562 | BANCO DE SANGRE | DONANTES AFERESIS | SEDE PRINCIPAL | ACTIVO | Activo | 14/04/2025 | N/A | N/A
6837 | N/A | MAQUINA DE AFÉRESIS ALYX | FRESENIUS KABI | 4R5725 | D40559 | BANCO DE SANGRE | N/A | SEDE PRINCIPAL | ACTIVO | Equipo dado de baja | 15/04/2021 | N/A | N/A
6838 | N/A | MÁQUINA DE AFÉRESIS AMICUS | FRESENIUS KABI | 4R4580AF | 1811 | BANCO DE SANGRE | N/A | SEDE PRINCIPAL | ACTIVO | Equipo dado de baja | 15/04/2021 | N/A | N/A
6839 | N/A | MÁQUINA DE AFÉRESIS AMICUS | FRSENIUS KABI | 6R4580AF | WC07597 | BANCO DE SANGRE | N/A | SEDE PRINCIPAL | ACTIVO | Equipo dado de baja | 15/04/2021 | N/A | N/A
6840 | N/A | MÁQUINA DE AFÉRESIS AMICUS | FRESENIUS KABI | 6R4580AF | WC07588 | BANCO DE SANGRE | N/A | SEDE PRINCIPAL | ACTIVO | Equipo dado de baja | 15/04/2021 | N/A | N/A
6841 | N/A | MÁQUINA DE AFÉRESIS AMICUS | FRESENIUS KABI | 6R8800AF | C0308 | BANCO DE SANGRE | JEFATURA DONANTES | SEDE PRINCIPAL | ACTIVO | Equipo dado de baja | 11/01/2022 | N/A | N/A
6842 | N/A | MAQUINA DE AFERESIS TERAPEUTICA | AUTO PBSC | COBE SPETRA | 1S04535 | BANCO DE SANGRE | JEFATURA DONANTES | SEDE PRINCIPAL | ACTIVO | Equipo dado de baja | 31/03/2021 | N/A | N/A
6843 | AFE02560 | MAQUINA DE AFÉRESIS TERAPEUTICA TARUMO 2 | TERUMO | 61000 | 1P02560 | BANCO DE SANGRE | JEFATURA | SEDE PRINCIPAL | ACTIVO | Equipo dado de baja | 05/04/2021 | N/A | N/A
6844 | AFE04535 | MAQUINA DE AFÉRESIS TERAPEUTICA TERUMO 1 | auto PBSC | COBE SPECTRA | 1S04535-1 | BANCO DE SANGRE | JEFATURA LABORATORIO | SEDE PRINCIPAL | ACTIVO | Equipo dado de baja | 05/04/2021 | N/A | N/A
6845 | EMCO0785 | MAQUINA DE ANESTESIA | DRAGER | FABIUS CE | ARUN-0027 | TOMOGRAFIA | N/A | SEDE PRINCIPAL | ACTIVO | Fuera de servicio | 01/04/2019 | N/A | INGENIEROS BIOMEDICOS
6846 | EMCO0216 | MAQUINA DE ANESTESIA | DRAGER | FABIUS-GS PREMIUM | ARXJ-0010 | QUIROFANO CENTRAL | N/A | SEDE PRINCIPAL | ACTIVO | Equipo dado de baja | 01/04/2019 | N/A | INGENIEROS BIOMEDICOS SOP
6847 | EMCO3722 | MAQUINA DE ANESTESIA | PENLON | PRIMA SP2 | 1014-22 | ENDOSCOPIA | N/A | SEDE PRINCIPAL | ACTIVO | Equipo dado de baja | 01/04/2019 | N/A | INGENIEROS BIOMEDICOS SOP
6848 | EMCO3027 | MAQUINA DE ANESTESIA | DRAGER | FABIUS GS | ASAL-0011 | QUIROFANO 7 | N/A | SEDE PRINCIPAL | ACTIVO | Equipo dado de baja | 01/04/2019 | N/A | INGENIEROS BIOMEDICOS SOP
6849 | EMCO0360 | MAQUINA DE ANESTESIA | SPACELABS BLEASE SIRIUS | BLEASE SIRIUS | 0150707 | MANTENIMIENTO | N/A | SEDE PRINCIPAL | ACTIVO | Equipo dado de baja | 01/04/2019 | N/A | SYSMED | 2019-07-25 04:44:02 EL EQUIPO A LA FECHA SE ENCUENTRA FUERA DE SERVICIO
6850 | EMCO3727 | MAQUINA DE ANESTESIA | PENLON | PRIMA SP2 | SP20814-18 | QUIROFANO 9 | N/A | SEDE PRINCIPAL | ACTIVO | Activo | 01/04/2019 | N/A | INGENIEROS BIOMEDICOS SOP
6851 | EMCO3723 | MAQUINA DE ANESTESIA | PENLON | PRIMA SP2 | SP20814-07 | QUIROFANO 13 | N/A | SEDE PRINCIPAL | ACTIVO | Fuera de servicio | 01/04/2019 | N/A | INGENIEROS BIOMEDICOS SOP
6852 | EMCO3031 | MAQUINA DE ANESTESIA | DRAGER | FABIUS GS PREMIUM | ASAL-0010 | QUIROFANO CENTRAL | N/A | SEDE PRINCIPAL | ACTIVO | Equipo dado de baja | 01/04/2019 | N/A | SYSMED
6853 | EMCO0309 | MAQUINA DE ANESTESIA | DRAGER | FABIUS GS | 10714 | QUIROFANO 2 OTORRINO | N/A | SEDE PRINCIPAL | ACTIVO | Equipo dado de baja | 01/04/2019 | N/A | SYSMED | 2019-07-25 04:51:31 EL EQUIPO REGISTRABA EN EL QUIROFANO DE OTORRINO, SE TRASLADA AL ÁREA DE MANTENIMIENTO PORQUE ESTA FUERA DE SERVICIO
6854 | EMCO0320 | MAQUINA DE ANESTESIA | SPACELABS BLEASE SIRIUS | BLEASE SIRIUS | 140707 | QUIROFANO CENTRAL | CUARTO DE EQUIPOS | SEDE PRINCIPAL | ACTIVO | Equipo dado de baja | 01/04/2019 | N/A | INGENIEROS BIOMEDICOS SOP
6855 | EMCO3726 | MAQUINA DE ANESTESIA | PENLON | PRIMA SP2 | SP20814-06 | ENDOSCOPIA | N/A | SEDE PRINCIPAL | ACTIVO | Activo | 01/04/2019 | N/A | INGENIEROS BIOMEDICOS SOP | <strong>2019-07-05 04:52:04</strong> Activo fijo 10163660 Codigo 201500669472-0
6856 | EMCO3725 | MAQUINA DE ANESTESIA | PENLON | PRIMA SP2 | SP20814-04 | QUIROFANO 2 OFTALMO | N/A | SEDE PRINCIPAL | ACTIVO | Activo | 01/04/2019 | N/A | INGENIEROS BIOMEDICOS SOP
6857 | EMCO0313 | MAQUINA DE ANESTESIA | SPACELABS | BLEASE SIRIUS HEALTHCARE | 0160707 | QUIROFANO 7 | N/A | SEDE PRINCIPAL | ACTIVO | Equipo dado de baja | 01/04/2019 | N/A | SYSMED
6858 | EMCO3724 | MAQUINA DE ANESTESIA | PENLON | PRIMA SP2 | SP20814-19 | QUIROFANO 8 | N/A | SEDE PRINCIPAL | ACTIVO | Activo | 01/04/2019 | N/A | INGENIEROS BIOMEDICOS SOP
6859 | EMCO3701 | MAQUINA DE ANESTESIA | PENLON | PRIMA SP2 | SP20814-17 | QUIROFANO 1-OTORRINO | N/A | SEDE PRINCIPAL | ACTIVO | Equipo dado de baja | 01/04/2019 | N/A | INGENIEROS BIOMEDICOS SOP
6860 | EMCO3028 | MAQUINA DE ANESTESIA | DRAGER | FABIUS GS | ASAL-0009 | QUIROFANO 3 (CARDIOLOGIA) | N/A | SEDE PRINCIPAL | ACTIVO | Activo | 01/04/2019 | N/A | INGENIEROS BIOMEDICOS SOP
6861 | EMCO0264 | MAQUINA DE ANESTESIA | DRAGER | FABIUS GS | 10713 | MANTENIMIENTO | N/A | SEDE PRINCIPAL | ACTIVO | Equipo dado de baja | 01/04/2019 | N/A | NO DEFINIDO | 2019-07-25 03:52:00 EL EQUIPO NO SE ENCUENTRA EN CONDICIONES ACEPTABLES DE FUNCIONAMIENTO, POR LO TANTO ES NECESARIO DARLO DE BAJA
6862 | EMCO0341 | MAQUINA DE ANESTESIA | DRAGER | FABIUS CE | ARUM-0007 | QUIROFANO 1- OFTALMOLOGIA | N/A | SEDE PRINCIPAL | ACTIVO | Equipo dado de baja | 01/04/2019 | N/A | INGENIEROS BIOMEDICOS SOP
6863 | EMCO3030 | MAQUINA DE ANESTESIA | DRAGER | FABIUS GS | ASAL-0013 | QUIROFANO 10 | N/A | SEDE PRINCIPAL | ACTIVO | Activo | 01/04/2019 | N/A | INGENIEROS BIOMEDICOS SOP
6864 | EMCO3029 | MAQUINA DE ANESTESIA | DRAGER | FABIUS GS | ASAL-0012 | QUIROFANO QUEMADOS | N/A | SEDE PRINCIPAL | ACTIVO | Equipo dado de baja | 01/04/2019 | N/A | INGENIEROS BIOMEDICOS SOP
6865 | EMCO0310 | MAQUINA DE ANESTESIA | DRAGER | FABIUS CE | ARUN-0004 /URUL-0019 | ONCOLOGIA CONSULTA EXTERNA | N/A | SEDE PRINCIPAL | ACTIVO | Fuera de servicio | 01/04/2019 | N/A | INGENIEROS BIOMEDICOS | 2019-07-24 05:11:57 EN LA CARCAZA DEL EQUIPO APARECE UN SEGUNDO SERIAL, EL CUAL ES URUL-0019
6866 | EMCO0282 | MAQUINA DE ANESTESIA | DRAGER | FABIUS | ARUN-0005 | ONCOLOGÍA NORTE | PROCEDIMIENTO ONCOLÓGICO | NORTE | ACTIVO | Equipo dado de baja | 01/04/2019 | N/A | SYSMED
6867 | EMCO0284 | MAQUINA DE ANESTESIA | DRAGER | GS Fabius | ARUN-0006 | QUIROFANO CENTRAL | N/A | SEDE PRINCIPAL | ACTIVO | Equipo dado de baja | 01/04/2019 | N/A | SYSMED
6868 | EMCO0283 | MAQUINA DE ANESTESIA | DRAGER | FABIUS CE | ARUM-0003 | SCANOGRAFIA | N/A | SEDE PRINCIPAL | ACTIVO | Equipo dado de baja | 01/04/2019 | N/A | SYSMED | 2019-07-25 03:58:31 LA MAQUINA REGISTRA EN EL SERVICIO DE ESCANOGRAFIA. A LA FECHA ESTA EN EL TALLER DE MANTENIMIENTO PENDIENTE POR DARSE DE BAJA
6869 | EMCO0593 | MAQUINA DE ANESTESIA | OHIO MEDICAL | MODULUS | ABLL00301 | UROLOGIA | N/A | SEDE PRINCIPAL | ACTIVO | Equipo dado de baja | 01/04/2019 | N/A | NO DEFINIDO
6870 | EMCO3782 | MAQUINA DE ANESTESIA | DRAGER | FABIUS-GS PREMIUM | ASFF - 0198 | QUIROFANO 13 | N/A | SEDE PRINCIPAL | ACTIVO | Activo | 04/07/2019 | N/A | INGENIEROS BIOMEDICOS SOP
6871 | EMCO3783 | MAQUINA DE ANESTESIA | DRAGER | FABIUS-GS PREMIUM | ASFF - 0196 | HEMODINAMIA | N/A | SEDE PRINCIPAL | ACTIVO | Activo | 04/07/2019 | N/A | INGENIEROS BIOMEDICOS
6872 | EMCO3583 | MAQUINA DE ANESTESIA | SPACELABS | BLEASE FOCUS | FOCU-101643 | QUIROFANO CENTRAL | QUIROFANO CENTRAL - QUIROFANO 1 | SEDE PRINCIPAL | ACTIVO | Equipo dado de baja | 21/07/2019 | N/A | INGENIEROS BIOMEDICOS SOP
6873 | EMCO0312 | MAQUINA DE ANESTESIA | DRAGER | FABIUS-GS PREMIUM | 0170707 | MANTENIMIENTO | N/A | SEDE PRINCIPAL | ACTIVO | Equipo dado de baja | 25/07/2019 | N/A | SYSMED | EL EQUIPO ESTA ACTUALMENTE FUERA DE SERVICIO EN EL TALLER DE MANTENIMIENTO, ORIGINALMENTE LA MAQUINA ES DE SALA DE OPERACIONES
6874 | EMCO3780 | MAQUINA DE ANESTESIA | DRAGER | FABIUS-GS PREMIUM | ASFF-0197 | QUIROFANO 2 | N/A | SEDE PRINCIPAL | ACTIVO | Activo | 23/07/2019 | N/A | INGENIEROS BIOMEDICOS
6875 | EMCO3781 | MAQUINA DE ANESTESIA | DRAGER | FABIUS-GS PREMIUM | ASF-0199 | QUIROFANO CENTRAL | N/A | SEDE PRINCIPAL | ACTIVO | Fuera de servicio | 22/07/2019 | N/A | INGENIEROS BIOMEDICOS
6876 | EMCO0316 | MAQUINA DE ANESTESIA | SPACELABS HEALTHCARE | BLASE SIRIUS | 0180707 | QUIROFANO CENTRAL | N/A | SEDE PRINCIPAL | ACTIVO | Equipo dado de baja | 25/07/2019 | N/A | INGENIEROS BIOMEDICOS | EL EQUIPO ESTA ACTUALMENTE FUERA DE SERVICIO EN EL TALLER DE MANTENIMIENTO, ORIGINALMENTE LA MAQUINA ES DE SALA DE OPERACIONES
6877 | EMCO0273 | MAQUINA DE ANESTESIA | DRAGER | FABIUS-GS PREMIUM | ARUM 0111 | MANTENIMIENTO | N/A | SEDE PRINCIPAL | ACTIVO | Equipo dado de baja | 25/07/2019 | N/A | SYSMED | EL EQUIPO ESTA ACTUALMENTE FUERA DE SERVICIO EN EL TALLER DE MANTENIMIENTO, ORIGINALMENTE LA MAQUINA ES DE SALA DE OPERACIONES
6878 | EMCO0297 | MAQUINA DE ANESTESIA | DRAGER | FABIUS GS | ARUM0112 | QUIROFANO CENTRAL | N/A | SEDE PRINCIPAL | ACTIVO | Equipo dado de baja | 20/09/2019 | N/A | INGENIEROS BIOMEDICOS
6879 | 113036474 | MAQUINA DE ANESTESIA | DATEX OHMEDA | AESTIVA 5 | AMVH00846 | TALLER BIOMÉDICO NORTE | N/A | NORTE | ACTIVO | Equipo dado de baja | 07/05/2020 | N/A | N/A | REQUIERE DE BATERIA
6880 | N/A | MAQUINA DE ANESTESIA | DATEX OHMEDA | AESTIVA 5 | 0745E18 | TALLER BIOMÉDICO NORTE | N/A | NORTE | ACTIVO | Equipo dado de baja | 07/05/2020 | N/A | N/A | REQUIERE DE BATERIA SE ENCUENTRA EN EL SÓTANO
6881 | 130011582 | MAQUINA DE ANESTESIA | DATEX OHMEDA | AESTIVA-57100 | AMVH00854 | TALLER BIOMÉDICO NORTE | N/A | NORTE | ACTIVO | Equipo dado de baja | 07/05/2020 | N/A | N/A
6882 | EMCO6071 | MAQUINA DE ANESTESIA | DATEX OHMEDA | AESTIVA-57100 | AMVH00855 | ONCOLOGIA CONSULTA EXTERNA | SALA DE PROCEDIMIENTOS ONCOLOGIA | SEDE PRINCIPAL | ACTIVO | Equipo dado de baja | 07/05/2020 | N/A | INGENIEROS BIOMEDICOS
6883 | 113039140 | MAQUINA DE ANESTESIA | DATEX OHMEDA | AESTIVA-57100 | AMVJ00247 | TALLER BIOMÉDICO NORTE | N/A | NORTE | ACTIVO | Equipo dado de baja | 07/05/2020 | N/A | N/A | EN BUEN ESTADO
6884 | 130009933 | MAQUINA DE ANESTESIA | AEONMED | AEON7500A | ZKYX004 | TALLER BIOMÉDICO NORTE | N/A | NORTE | ACTIVO | Equipo dado de baja | 07/05/2020 | N/A | N/A | EN BUEN ESTADO
6885 | 130010881 | MAQUINA DE ANESTESIA | AEONMED | AEON7500A | 0903036 | TALLER BIOMÉDICO NORTE | N/A | NORTE | ACTIVO | Equipo dado de baja | 07/05/2020 | N/A | N/A | EN BUEN ESTADO
6886 | 130011578 | MAQUINA DE ANESTESIA | AEONMED | AEON7500A | 0903032 | TALLER BIOMÉDICO NORTE | N/A | NORTE | ACTIVO | Equipo dado de baja | 07/05/2020 | N/A | N/A | EN BUEN ESTADO
6887 | EMCO5284 | MAQUINA DE ANESTESIA | GETINGE | FLOW-C | 4307 | QUIROFANO TRASPLANTES | N/A | SEDE PRINCIPAL | ACTIVO | Activo | 01/03/2022 | N/A | MAQUET GARANTIA
6888 | EMCO5699 | MAQUINA DE ANESTESIA | MAQUET | FLOW-I | 8161 | QUIROFANO CENTRAL | N/A | SEDE PRINCIPAL | ACTIVO | Activo | 27/07/2022 | N/A | MAQUET GARANTIA
6889 | N/A | MAQUINA DE ANESTESIA | MEDEC | CAELUS 120330M5 | 53585 | ALMACEN GENERAL | N/A | SEDE PRINCIPAL | ACTIVO | Equipo dado de baja | 05/04/2022 | N/A | N/A
6890 | N/A | MAQUINA DE ANESTESIA | MEDEC | CAELUS 120330M5 | 54068 | QUIROFANO 5 | N/A | SEDE PRINCIPAL | ACTIVO | Activo | 01/06/2022 | N/A | N/A
6891 | N/A | MAQUINA DE ANESTESIA | MEDEC | CAELUS 120330M5 | 54071 | QUIROFANO 2 | N/A | SEDE PRINCIPAL | ACTIVO | Activo | 01/06/2022 | N/A | N/A
6892 | EMCO5977 | MAQUINA DE ANESTESIA | MEDEC | CAELUS 120330M5 | 54129 | QUIROFANO CENTRAL | N/A | SEDE PRINCIPAL | ACTIVO | Activo | 08/06/2022 | N/A | N/A
6893 | EMCO5752 | MAQUINA DE ANESTESIA | GETINGE | FLOW-C | 5041 | QUIROFANO CENTRAL | N/A | SEDE PRINCIPAL | ACTIVO | Activo | 25/11/2022 | N/A | MAQUET GARANTIA
6894 | EMCO5760 | MAQUINA DE ANESTESIA | MINDRAY | WATO EX55 | AT4-1B000026 | sala de operaciones cartago | N/A | CARTAGO | ACTIVO | Activo | 18/01/2023 | N/A | N/A
6895 | EMCO5761 | MAQUINA DE ANESTESIA | MINDRAY | WATO EX55 | AT4-1B000028 | QUIROFANO CENTRAL | N/A | SEDE PRINCIPAL | ACTIVO | Activo | 10/02/2023 | N/A | N/A
6896 | EMCO5762 | MAQUINA DE ANESTESIA | MINDRAY | WATO EX55 | AT4-1B000024 | QUIROFANO CENTRAL | N/A | SEDE PRINCIPAL | ACTIVO | Activo | 10/02/2023 | N/A | N/A
6897 | N/A | MAQUINA DE ANESTESIA | DATEX OHMEDA | 9100C nxt | SPC22320803WA | ODONTOLOGIA | N/A | SEDE PRINCIPAL | ACTIVO | Activo | 01/06/2023 | N/A | N/A
6898 | EMCO6232 | MAQUINA DE ANESTESIA | MINDRAY | WATO EX65 | AT3-3A004069 | HEMODINAMIA | N/A | SEDE PRINCIPAL | ACTIVO | Activo | 19/01/2024 | N/A | N/A
6899 | EMCO6364 | MAQUINA DE ANESTESIA | MINDRAY | WATO EX65 | AT3-44005044 | sala de operaciones cartago | N/A | CARTAGO | ACTIVO | Activo | 29/08/2024 | N/A | N/A
6900 | EMCO6365 | MAQUINA DE ANESTESIA | MINDRAY | WATO EX65 | AT3-44005142 | sala de operaciones cartago | N/A | CARTAGO | ACTIVO | Activo | 29/08/2024 | N/A | N/A
6901 | EMCO6327 | MAQUINA DE ANESTESIA | MINDRAY | WATO EX35 | KG-46017198 | RADIOTERAPIA | N/A | SEDE PRINCIPAL | ACTIVO | Activo | 23/09/2024 | N/A | N/A
6902 | EMCO6296 | MAQUINA DE ANESTESIA | MINDRAY | WATO EX35 | KG-46017199 | ONCOLOGIA CONSULTA EXTERNA | SALA DE PROCEDIMIENTOS ONCOLOGIA | SEDE PRINCIPAL | ACTIVO | Activo | 30/09/2024 | N/A | N/A
6903 | N/A | MAQUINA DE ANESTESIA | MINDRAY | WATO EX65 | AT3-440050444 | BODEGA CARTAGO | N/A | CARTAGO | ACTIVO | Pendiente por dar de baja | 08/10/2024 | N/A | N/A
6904 | EMCO6503 | MAQUINA DE ANESTESIA | MINDRAY | WATO EX 65 | AT3-43004914 | SALA DE OPERACIONES | N/A | SEDE PRINCIPAL | ACTIVO | Activo | 03/01/2025 | N/A | N/A
6905 | EMCO6504 | MAQUINA DE ANESTESIA | MINDRAY | WATO EX 65 | AT3-43004917 | SALA DE OPERACIONES | N/A | SEDE PRINCIPAL | ACTIVO | Activo | 03/01/2025 | N/A | N/A
6906 | EMCO6501 | MAQUINA DE ANESTESIA | MINDRAY | WATO EX 65 | AT3-43004919 | SALA DE OPERACIONES | N/A | SEDE PRINCIPAL | ACTIVO | Activo | 03/01/2025 | N/A | N/A
6907 | EMCO6502 | MAQUINA DE ANESTESIA | MINDRAY | WATO EX 65 | AT3-43004911 | SALA DE OPERACIONES | N/A | SEDE PRINCIPAL | ACTIVO | Activo | 03/01/2025 | N/A | N/A
6908 | N/A | MAQUINA DE CIRCULACIÓN EXTRACORPOREA (MAQUINA PARA PERFUSION) | SARNS | SYSTEM8000 | 1670 | QUIROFANO 3 (CARDIOLOGIA) | N/A | SEDE PRINCIPAL | ACTIVO | Activo | 21/10/2020 | N/A | ING ELKIN | EQUIPO ENTRA EN CALIDAD DE ALQUILER PARA PODER REALIZAR LA PRESTACIÓN DEL SERVICIO DE CARDIOLOGIA
6909 | N/A | MÁQUINA PARA TPE COM.TEC | FRESENIUS KABI | COM.TEC 100-240V/50-60HZ | 8AZT3066 | BANCO DE SANGRE | N/A | SEDE PRINCIPAL | ACTIVO | Equipo dado de baja | 19/04/2021 | N/A | N/A
6910 | EMCO3686 | MAQUINA SALVADORA DE CELULAS | MEDTRONIC | AUTOLOG | ATLG014765 | QUIROFANO CENTRAL | CUARTO DE EQUIPOS | SEDE PRINCIPAL | ACTIVO | Activo | 01/10/2019 | N/A | MEDTRONIC CONTRATO
6911 | EMCO3687 | MAQUINA SALVADORA DE CELULAS | MEDTRONIC | AUTOLOG | ATLG014762 | QUIROFANO CENTRAL | CUARTO DE EQUIPOS | SEDE PRINCIPAL | ACTIVO | Activo | 01/10/2019 | N/A | MEDTRONIC CONTRATO
6912 | EMCO3685 | MAQUINA SALVADORA DE CELULAS | MEDTRONIC | AUTOLOG | ATLG014749 | QUIROFANO CENTRAL | N/A | SEDE PRINCIPAL | ACTIVO | Activo | 01/10/2019 | N/A | MEDTRONIC CONTRATO
6913 | EMCO3045 | MARCAPASOS | OSYPKA | PACE 203H | 0934013 | URGENCIAS | SALA DE OBSERVACION CRITICO (MIU) | SEDE PRINCIPAL | ACTIVO | Activo | 27/04/2022 | N/A | N/A
6914 | CA-0000821 | MARCAPASOS EXTERNO | MEDTRONIC | 5388 | PFG029288P | URGENCIAS | N/A | SEDE PRINCIPAL | ACTIVO | Activo | 11/05/2020 | N/A | INGENIEROS BIOMEDICOS | FALTAN ELECTRODOS DE PIEL, PILA
6915 | 113090151 | MARCAPASOS EXTERNO | OSYPKA MEDICAL | PACE 101 | CVB1141 | UCIN NORTE | N/A | NORTE | ACTIVO | Equipo dado de baja | 11/05/2020 | N/A | N/A | FALTAN ELECTRODOS DE PIEL, PILA
6916 | 401378 | MARCAPASOS EXTERNO | APC MEDICAL | EV4543 | MVBS2541 | UNIDAD DE TERAPIA INTENSIVA | N/A | SEDE PRINCIPAL | ACTIVO | Activo | 25/08/2020 | N/A | INGENIEROS BIOMEDICOS
6917 | EMCO1975 | MARCAPASOS EXTERNO | MEDTRONIC | 5388 | PFG001356P | UNIDAD DE TERAPIA INTENSIVA | N/A | SEDE PRINCIPAL | ACTIVO | Fuera de servicio | 25/08/2020 | N/A | MEDTRONIC
6918 | CA-0000820 | MARCAPASOS EXTERNO | PACE MEDICAL | 101 H | 0509056 | UCI ADULTO NORTE | N/A | NORTE | ACTIVO | Equipo dado de baja | 04/09/2020 | N/A | N/A
6919 | EMCO4953 | MARCAPASOS EXTERNO | MEDTRONIC | 5392 | DJH038812P | QUIROFANO 3 (CARDIOLOGIA) | N/A | SEDE PRINCIPAL | ACTIVO | Activo | 08/09/2020 | N/A | MEDTRONIC GARANTIA
6920 | EMCO4954 | MARCAPASOS EXTERNO | MEDTRONIC | 5392 | DJH038811P | QUIROFANO 3 (CARDIOLOGIA) | N/A | SEDE PRINCIPAL | ACTIVO | Activo | 08/09/2020 | N/A | MEDTRONIC GARANTIA
6921 | EMCO5042 | MARCAPASOS EXTERNO | MEDTRONIC | 5392 | DJH038813P | UCI TRANSPLANTE | N/A | SEDE PRINCIPAL | ACTIVO | Activo | 23/09/2020 | N/A | MEDTRONIC GARANTIA
6922 | EMCO5043 | MARCAPASOS EXTERNO | MEDTRONIC | 5392 | DJH038814P | UCI TRANSPLANTE | N/A | SEDE PRINCIPAL | ACTIVO | Activo | 23/09/2020 | N/A | MEDTRONIC GARANTIA
6923 | N/A | MARCAPASOS EXTERNO | OSYPKA MEDICAL | PACE 101 | 0730309 | UCI NEURO | N/A | SEDE PRINCIPAL | ACTIVO | Activo | 14/09/2021 | N/A | INGENIEROS BIOMEDICOS
6924 | EMCO6236 | MARCAPASOS EXTERNO | MEDTRONIC | 5392 | DJH051914P | HEMODINAMIA | N/A | SEDE PRINCIPAL | ACTIVO | Activo | 23/01/2024 | N/A | N/A
6925 | 200863 | MARMITA | ADRIA | N.I | 200863HUV | COCINA | N/A | SEDE PRINCIPAL | ACTIVO | Pendiente por dar de baja | 01/05/2020 | N/A | N/A
6926 | 200864 | MARMITA 1 | ADRIA | N.I | 200864HUV | COCINA | N/A | SEDE PRINCIPAL | ACTIVO | Activo | 01/05/2020 | N/A | N/A
6927 | 209140 | MARMITA 2 | ADRIA | N.I | 209140HUV | COCINA | N/A | SEDE PRINCIPAL | ACTIVO | Activo | 01/05/2020 | N/A | N/A
6928 | N/A | MASA PATRON | N/A | 20KG | MARC.001.20 | MANTENIMIENTO | N/A | SEDE PRINCIPAL | ACTIVO | Activo | 24/06/2022 | N/A | N/A
6929 | 862615 | MASA PATRON | SB LTDA | 200 g | 68330 | BANCO DE SANGRE | DONANTES | SEDE PRINCIPAL | ACTIVO | Activo | 11/01/2024 | N/A | N/A
6930 | 862616 | MASA PATRON | SB LTDA | 200 g | 73533 | BANCO DE SANGRE | HEMOCENTRO | SEDE PRINCIPAL | ACTIVO | Activo | 11/01/2024 | N/A | N/A
6931 | MEQ00894 | MEDIDOR DE RADIACION | FLUKE | RAYSAFE 452 KIT | 294249 | IMÁGENES DIAGNOSTICAS | N/A | SEDE PRINCIPAL | ACTIVO | Activo | 19/01/2023 | N/A | N/A
6932 | EMCO0015 | MEDIDOR DE RADIACION | LUDLUM | 14C | 219222 | MEDICINA NUCLEAR | N/A | SEDE PRINCIPAL | ACTIVO | Activo | 31/03/2023 | N/A | N/A
6933 | EMCO4045 | MEDIDOR DE RADIACION DIGITAL | LUDLUM | 3000 | 25015249 | MEDICINA NUCLEAR | N/A | SEDE PRINCIPAL | ACTIVO | Activo | 19/04/2023 | N/A | N/A
6934 | EMCO6130 | MESA DE ATENCIÓN DE PARTO | ADVANCED | OT-400 | 002496 | PARTOS | N/A | SEDE PRINCIPAL | ACTIVO | Activo | 06/12/2023 | N/A | N/A
6935 | EMCO6173 | MESA DE ATENCIÓN DE PARTO | ADVANCED | OT-400 | 002498 | PARTOS | N/A | SEDE PRINCIPAL | ACTIVO | Activo | 06/12/2023 | N/A | N/A
6936 | EMCO6499 | MESA DE ATENCIÓN DE PARTO | ADVANCED | OT-300C | e300C-001817 | sala de operaciones cartago | N/A | CARTAGO | ACTIVO | Activo | 11/10/2024 | N/A | N/A
6937 | EQUIPO HUV 257 | MESA DE ATENCIÓN DE PARTO | ADVANCED | OT-400 | 002751 | partos cartago | N/A | CARTAGO | ACTIVO | Activo | 09/12/2024 | N/A | N/A
6938 | EMCO0061 | MESA DE CIRUGIA | MAQUET | BETACLASIC 2605 | SIN SERIAL | DERMATOLOGIA | N/A | SEDE PRINCIPAL | ACTIVO | Activo | 01/04/2019 | N/A | INGENIEROS BIOMEDICOS
6939 | EMCO1014 | MESA DE CIRUGIA | MAQUET | BETACLASIC 2605 | 22554 | DERMATOLOGIA | N/A | SEDE PRINCIPAL | ACTIVO | Activo | 01/04/2019 | N/A | MAQUET GARANTIA
6940 | EMCO4019 | MESA DE CIRUGIA | MINDRAY | HYBASE 3000 | 7A000541 | sala de operaciones cartago | N/A | CARTAGO | ACTIVO | Activo | 01/04/2019 | N/A | INGENIEROS BIOMEDICOS
6941 | HUV70111 | MESA DE CIRUGIA | SHAMPAINE | S2605 | 22023 | ONCOLOGIA CONSULTA EXTERNA | SALA DE PROCEDIMIENTOS ONCOLOGIA | SEDE PRINCIPAL | ACTIVO | Activo | 01/04/2019 | N/A | INGENIEROS BIOMEDICOS
6942 | EMCO0301 | MESA DE CIRUGIA | THOMSON INDUSTRIES | NR | 260908 | QUIROFANO CENTRAL | N/A | SEDE PRINCIPAL | ACTIVO | Equipo dado de baja | 01/04/2019 | N/A | SYSMED
6943 | EMCO4447 | MESA DE CIRUGIA | MINDRAY | UNIBASE 30 | 29-8B001489 | QUIROFANO CENTRAL | N/A | SEDE PRINCIPAL | ACTIVO | Activo | 20/06/2019 | N/A | INGENIEROS BIOMEDICOS SOP
6944 | EMCO4448 | MESA DE CIRUGIA | MINDRAY | UNIBASE 30 | 29-91001585 | sala de operaciones cartago | N/A | CARTAGO | ACTIVO | Activo | 13/06/2019 | N/A | INGENIEROS BIOMEDICOS
6945 | EMCO4457 | MESA DE CIRUGIA | MAQUET | ALPHACLASSIC PRO | 12195 | QUIROFANO CENTRAL | N/A | SEDE PRINCIPAL | ACTIVO | Fuera de servicio | 25/06/2019 | N/A | INGENIEROS BIOMEDICOS
6946 | EMCO4458 | MESA DE CIRUGIA | MAQUET | ALPHACLASSIC PRO | 12199 | QUIROFANO CENTRAL | N/A | SEDE PRINCIPAL | ACTIVO | Activo | 25/06/2019 | N/A | INGENIEROS BIOMEDICOS SOP
6947 | EMCO4613 | MESA DE CIRUGIA | MAQUET | ALPHACLASSIC PRO | 12192 | QUIROFANO 7 | N/A | SEDE PRINCIPAL | ACTIVO | Activo | 20/12/2019 | N/A | INGENIEROS BIOMEDICOS
6948 | 063355 | MESA DE CIRUGIA | BELMONT | DR-2600B | ET10B0074 | QUIROFANO SEDE NORTE | N/A | NORTE | ACTIVO | Equipo dado de baja | 22/04/2020 | N/A | N/A
6949 | 113038958 | MESA DE CIRUGIA | BELMONT | DR-2600B | ET0920002 | TALLER BIOMÉDICO NORTE | N/A | NORTE | ACTIVO | Equipo dado de baja | 07/05/2020 | N/A | N/A | SIN CONTROL NO TIENE PIECEROS
6950 | 113038954 | MESA DE CIRUGIA | BELMONT | DR-2600B | ET10B0015 | TALLER BIOMÉDICO NORTE | N/A | NORTE | ACTIVO | Equipo dado de baja | 07/05/2020 | N/A | N/A | FRENADA SIN CONTROL Y PIECEROS
6951 | EMCO0272 | MESA DE CIRUGIA | ALBEE BLANCA | N.I | 296868 | QUIROFANO CENTRAL | N/A | SEDE PRINCIPAL | ACTIVO | Activo | 01/05/2020 | N/A | N/A
6952 | EMCO0347 | MESA DE CIRUGIA | MIZUHO | IKA | 90572991 | QUIROFANO 1- URGENCIAS | N/A | SEDE PRINCIPAL | ACTIVO | Activo | 01/05/2020 | N/A | N/A
6953 | EMCO0356 | MESA DE CIRUGIA | MIZUHO | N.I | 90572990 | QUIROFANO 1-OTORRINO | N/A | SEDE PRINCIPAL | ACTIVO | Activo | 01/05/2020 | N/A | N/A
6954 | EMCO0348 | MESA DE CIRUGIA | SHAMPAINE | N.I | 136541 | QUIROFANO 2 OTORRINO | N/A | SEDE PRINCIPAL | ACTIVO | Activo | 01/05/2020 | N/A | N/A
6955 | EMCO0365 | MESA DE CIRUGIA | AMSCO | N.I | 411089015 | QUIROFANO 7 | N/A | SEDE PRINCIPAL | ACTIVO | Activo | 01/05/2020 | N/A | N/A
6956 | 500454 | MESA DE CIRUGIA | AMSCO | N.I | R434094029 | QUIROFANO 2- NEURO | N/A | SEDE PRINCIPAL | ACTIVO | Activo | 01/05/2020 | N/A | N/A
6957 | EMCO0277 | MESA DE CIRUGIA | AMSCO | N.I | 405389041 | QUIROFANO SEDE NORTE | QUIROFANO 1 | NORTE | ACTIVO | Activo | 01/05/2020 | N/A | N/A
6958 | EMCO0333 | MESA DE CIRUGIA | AMSCO | N.I | 410989036 | QUIROFANO 2 URGENCIAS | N/A | SEDE PRINCIPAL | ACTIVO | Activo | 01/05/2020 | N/A | N/A
6959 | N.I | MESA DE CIRUGIA | N.I | N.I | N.I | QUIROFANO QUEMADOS | N/A | SEDE PRINCIPAL | ACTIVO | Activo | 01/05/2020 | N/A | N/A
6960 | EMCO0355 | MESA DE CIRUGIA | MAQUETT | N.I | 1059 | UROLOGIA | N/A | SEDE PRINCIPAL | ACTIVO | Activo | 01/05/2020 | N/A | N/A
6961 | EMCO0379 | MESA DE CIRUGIA | MAQUETT BETACLASSIC | N.I | 49 | QUIROFANO CENTRAL | N/A | SEDE PRINCIPAL | ACTIVO | Activo | 01/05/2020 | N/A | N/A
6962 | EMCO1882 | MESA DE CIRUGIA | BELMONT | N.I | ET06G - 0057 | QUIROFANO CENTRAL | QUIROFANO CENTRAL - QUIROFANO 1 | SEDE PRINCIPAL | ACTIVO | Equipo dado de baja | 01/05/2020 | N/A | N/A
6963 | EMCO1883 | MESA DE CIRUGIA | BELMONT | N.I | ET06G - 0058 | QUIROFANO 6 | N/A | SEDE PRINCIPAL | ACTIVO | Activo | 01/05/2020 | N/A | N/A
6964 | EMCO4888 | MESA DE CIRUGIA | MAQUET | LYRA 1118 10KO | 10024 | QUIROFANO 3 (CARDIOLOGIA) | N/A | SEDE PRINCIPAL | ACTIVO | Activo | 27/08/2020 | N/A | MAQUET GARANTIA
6965 | EMCO4887 | MESA DE CIRUGIA | MAQUET | ALPHACLASSIC PRO | 13065 | QUIROFANO CENTRAL | N/A | SEDE PRINCIPAL | ACTIVO | Activo | 11/09/2020 | N/A | MAQUET GARANTIA
6966 | EMCO4889 | MESA DE CIRUGIA | MAQUET | ALPHACLASSIC PRO | 13066 | QUIROFANO CENTRAL | N/A | SEDE PRINCIPAL | ACTIVO | Activo | 11/09/2020 | N/A | MAQUET GARANTIA
6967 | EMCO4885 | MESA DE CIRUGIA | MAQUET | ALPHACLASSIC PRO | 13064 | QUIROFANO CENTRAL | QUIROFANO CENTRAL - QUIROFANO 2 | SEDE PRINCIPAL | ACTIVO | Activo | 11/09/2020 | N/A | MAQUET GARANTIA
6968 | EMCO4886 | MESA DE CIRUGIA | MAQUET | ALPHACLASSIC PRO | 13063 | QUIROFANO CENTRAL | N/A | SEDE PRINCIPAL | ACTIVO | Activo | 11/09/2020 | N/A | MAQUET GARANTIA
6969 | N/A | MESA DE CIRUGIA | MAQUET | MEERA | 559 | QUIROFANO CENTRAL | N/A | SEDE PRINCIPAL | ACTIVO | Equipo dado de baja | 15/09/2020 | N/A | N/A
6970 | ETRA00290 | MESA DE CIRUGIA | HOTBO | RT-M300A | BT115001A | QUIROFANO CENTRAL | N/A | SEDE PRINCIPAL | ACTIVO | Equipo dado de baja | 05/04/2021 | N/A | N/A
6971 | N/A | MESA DE CIRUGIA | AMSCO | SHAMPAINE | N/A | QUIROFANO CENTRAL | N/A | SEDE PRINCIPAL | ACTIVO | Equipo dado de baja | 05/04/2021 | N/A | N/A
6972 | EMCO3733 | MESA DE CIRUGIA | HOTBO | N/A | BT34031A | QUIROFANO CENTRAL | N/A | SEDE PRINCIPAL | ACTIVO | Fuera de servicio | 03/08/2021 | N/A | INGENIEROS BIOMEDICOS
6973 | EMCO5635 | MESA DE CIRUGIA | MAQUET | ALPHACLASSIC PRO | 13170 | QUIROFANO CENTRAL | N/A | SEDE PRINCIPAL | ACTIVO | Activo | 21/12/2021 | N/A | N/A
6974 | EMCO5633 | MESA DE CIRUGIA | MAQUET | ALPHACLASSIC PRO | 13169 | QUIROFANO CENTRAL | N/A | SEDE PRINCIPAL | ACTIVO | Activo | 21/12/2021 | N/A | N/A
6975 | EMCO5634 | MESA DE CIRUGIA | MAQUET | ALPHACLASSIC PRO | 13168 | QUIROFANO CENTRAL | N/A | SEDE PRINCIPAL | ACTIVO | Fuera de servicio | 21/12/2021 | N/A | N/A
6976 | EMCO5632 | MESA DE CIRUGIA | MAQUET | ALPHACLASSIC PRO | 13167 | QUIROFANO TRASPLANTES | N/A | SEDE PRINCIPAL | ACTIVO | Activo | 21/12/2021 | N/A | N/A
6977 | N/A | MESA DE CIRUGIA | BENQ | DR-MAX 7000 | 2A515-UC-0003-007 | QUIROFANO 2 | N/A | SEDE PRINCIPAL | ACTIVO | Activo | 10/06/2022 | N/A | N/A
6978 | N/A | MESA DE CIRUGIA | BENQ | DR-MAX 7000 | 2A515-UC-0004-007 | QUIROFANO 5 | N/A | SEDE PRINCIPAL | ACTIVO | Activo | 10/06/2022 | N/A | N/A
6979 | N/A | MESA DE CIRUGIA | BENQ | DR-MAX 7000 | 2A515-V4-0001-007 | ODONTOLOGIA | N/A | SEDE PRINCIPAL | ACTIVO | Activo | 24/01/2024 | N/A | N/A
6980 | EMCO6543 | MESA DE CIRUGIA | MINDRAY | HYBASE 3000 | M1-2C002556 | sala de operaciones cartago | N/A | CARTAGO | ACTIVO | Activo | 05/12/2024 | N/A | N/A
6981 | N/A | Mesa de rinon en acero inoxidable | N/A | N/A | N/A | CENTRAL DE ESTERILIZACIÓN CARTAGO | N/A | CARTAGO | ACTIVO | Activo | 07/10/2024 | N/A | N/A
6982 | EMCO0379 | MESA DE TRACCION ORTOPEDIA | MAQUETT BETACLASSIC | 141901CO | 49 / 0452 | QUIROFANO 2 | N/A | SEDE PRINCIPAL | ACTIVO | Activo | 01/04/2019 | N/A | INGENIEROS BIOMEDICOS SOP
6983 | EMCO6281 | MESA QUIRURGICA | ADVANCED | OT-300C | E300C-001818 | QUIROFANO QUEMADOS | N/A | SEDE PRINCIPAL | ACTIVO | Activo | 17/07/2024 | N/A | N/A
6984 | N/A | MEZCLADOR AUTOMATIZADO Exactamix EM2400 | BAXTER | EM2400 | 321326 | CENTRAL DE MEZCLAS | red vital- central de mezclas | SEDE PRINCIPAL | ACTIVO | Activo | 10/10/2022 | N/A | N/A
6985 | EMCO5675 | MICRO CENTRIFUGA | THERMOCIENTIFIC | THERMO MICRO CL17 | 42934638 | LABORATORIO | LABORATORIO TRASPLANTES | SEDE PRINCIPAL | ACTIVO | Activo | 24/02/2022 | N/A | EQUIPOS Y LABORATORIOS GARANTIA
6986 | EMCO5676 | MICRO CENTRIFUGA | THERMOCIENTIFIC | THERMO MICRO CL17 | 42934635 | LABORATORIO | LABORATORIO TRASPLANTES | SEDE PRINCIPAL | ACTIVO | Activo | 24/02/2022 | N/A | EQUIPOS Y LABORATORIOS GARANTIA
6987 | EMCO5674 | MICRO CENTRIFUGA | THERMOCIENTIFIC | THERMO MICRO CL17 | 42934637 | LABORATORIO | LABORATORIO TRASPLANTES | SEDE PRINCIPAL | ACTIVO | Activo | 24/02/2022 | N/A | EQUIPOS Y LABORATORIOS GARANTIA
6988 | EMCO1067 | MICROCENTRIFUGA | BECKIMAN | MICROFUGE E | 348720 | BIOLOGIA MOLECULAR | N/A | SEDE PRINCIPAL | ACTIVO | Activo | 01/04/2019 | N/A | INGENIEROS BIOMEDICOS
6989 | EMCO0919 | MICROCENTRIFUGA PARA HEMATOCRITO | HETTICH | HAEMATOKRIT 210 | 0000170-01-00 | BANCO DE SANGRE | N/A | SEDE PRINCIPAL | ACTIVO | Activo | 01/04/2019 | N/A | INGENIEROS BIOMEDICOS
6990 | EMCO0920 | MICROCENTRIFUGA PARA HEMATOCRITO | HETTICH | HAEMATOKRIT 210 | 00001680100 | BANCO DE SANGRE | N/A | SEDE PRINCIPAL | ACTIVO | Equipo dado de baja | 20/11/2019 | N/A | INGENIEROS BIOMEDICOS
6991 | SIN CODIGO | MICROPIPETA | THERMO | NR | LU14669 | LABORATORIO DE PATOLOGIA | N/A | SEDE PRINCIPAL | ACTIVO | Pendiente por dar de baja | 01/04/2019 | N/A | INGENIEROS BIOMEDICOS
6992 | N/A | MICROPIPETA | BOECO | 5-50 | cp49575 | LABORATORIO | N/A | SEDE PRINCIPAL | ACTIVO | Activo | 16/09/2019 | N/A | N/A
6993 | N/A | MICROPIPETA | SARTORIUS BIOHIT | PIPETA VARIABLE 100 - 1000 uL | 11036684 | LABORATORIO CLÍNICO NORTE | N/A | NORTE | ACTIVO | Equipo dado de baja | 02/09/2020 | N/A | N/A
6994 | N/A | MICROPIPETA | SARTORIUS BIOHIT | PIPETA VARIABLE 5 - 10 uL | 13596186 | LABORATORIO CLÍNICO NORTE | N/A | NORTE | ACTIVO | Equipo dado de baja | 02/09/2020 | N/A | N/A
6995 | N/A | MICROPIPETA | DLAB SCIENTIFIC | 2-20 ul | GD241BF0009454 | LABORATORIO | LABORATORIO GENETICA | SEDE PRINCIPAL | ACTIVO | Activo | 05/11/2024 | N/A | N/A
6996 | N/A | MICROPIPETA | DLAB SCIENTIFIC | 2-20 ul | GD241BF0009458 | LABORATORIO | LABORATORIO GENETICA | SEDE PRINCIPAL | ACTIVO | Activo | 05/11/2024 | N/A | N/A
6997 | N/A | MICROPIPETA | DLAB SCIENTIFIC | 2-20 ul | GD241BF0009459 | LABORATORIO | LABORATORIO GENETICA | SEDE PRINCIPAL | ACTIVO | Activo | 05/11/2024 | N/A | N/A
6998 | N/A | MICROPIPETA | DLAB SCIENTIFIC | 2-20 ul | GD241BF0009460 | LABORATORIO | LABORATORIO GENETICA | SEDE PRINCIPAL | ACTIVO | Activo | 05/11/2024 | N/A | N/A
6999 | N/A | MICROPIPETA | DLAB SCIENTIFIC | 0.5-10 ul | GD23cbf0005297 | LABORATORIO | LABORATORIO GENETICA | SEDE PRINCIPAL | ACTIVO | Activo | 05/11/2024 | N/A | N/A
7000 | N/A | MICROPIPETA | DLAB SCIENTIFIC | 0.5-10 ul | GD23cbf0005298 | LABORATORIO | LABORATORIO GENETICA | SEDE PRINCIPAL | ACTIVO | Activo | 05/11/2024 | N/A | N/A
7001 | N/A | MICROPIPETA | DLAB SCIENTIFIC | 0.5-10 ul | GD23cbf0005299 | LABORATORIO | LABORATORIO GENETICA | SEDE PRINCIPAL | ACTIVO | Activo | 05/11/2024 | N/A | N/A
7002 | N/A | MICROPIPETA | DLAB SCIENTIFIC | 0.5-10 ul | GD23cbf0005300 | LABORATORIO | LABORATORIO GENETICA | SEDE PRINCIPAL | ACTIVO | Activo | 05/11/2024 | N/A | N/A
7003 | N/A | MICROPIPETA | DLAB SCIENTIFIC | 0.1-2.5 ul | GD241bf0009328 | LABORATORIO | LABORATORIO GENETICA | SEDE PRINCIPAL | ACTIVO | Activo | 05/11/2024 | N/A | N/A
7004 | N/A | MICROPIPETA | DLAB SCIENTIFIC | 0.1-2.5 ul | GD219ae0007771 | LABORATORIO | LABORATORIO GENETICA | SEDE PRINCIPAL | ACTIVO | Activo | 05/11/2024 | N/A | N/A
7005 | N/A | MICROPIPETA | DLAB SCIENTIFIC | 0.1-2.5 ul | GD219ae0007743 | LABORATORIO | LABORATORIO GENETICA | SEDE PRINCIPAL | ACTIVO | Activo | 05/11/2024 | N/A | N/A
7006 | N/A | MICROPIPETA | DLAB SCIENTIFIC | 0.1-2.5 ul | GD219AE0007739 | LABORATORIO | LABORATORIO GENETICA | SEDE PRINCIPAL | ACTIVO | Activo | 05/11/2024 | N/A | N/A
7007 | N/A | MICROPIPETA | DLAB SCIENTIFIC | 20-200 ul | GD241BF0008657 | LABORATORIO | LABORATORIO GENETICA | SEDE PRINCIPAL | ACTIVO | Activo | 05/11/2024 | N/A | N/A
7008 | N/A | MICROPIPETA | DLAB SCIENTIFIC | 20-200 ul | GD241BF0008658 | LABORATORIO | LABORATORIO GENETICA | SEDE PRINCIPAL | ACTIVO | Activo | 05/11/2024 | N/A | N/A
7009 | N/A | MICROPIPETA | DLAB SCIENTIFIC | 20-200 ul | GD241BF0008659 | LABORATORIO | LABORATORIO GENETICA | SEDE PRINCIPAL | ACTIVO | Activo | 05/11/2024 | N/A | N/A
7010 | N/A | MICROPIPETA | DLAB SCIENTIFIC | 20-200 ul | GD241BF0008660 | LABORATORIO | LABORATORIO GENETICA | SEDE PRINCIPAL | ACTIVO | Activo | 05/11/2024 | N/A | N/A
7011 | N/A | MICROPIPETA | DLAB SCIENTIFIC | 100-1000 ul | GD23CBF0006796 | LABORATORIO | LABORATORIO GENETICA | SEDE PRINCIPAL | ACTIVO | Activo | 05/11/2024 | N/A | N/A
7012 | N/A | MICROPIPETA | DLAB SCIENTIFIC | 100-1000 ul | GD23CBF0006797 | LABORATORIO | LABORATORIO GENETICA | SEDE PRINCIPAL | ACTIVO | Activo | 05/11/2024 | N/A | N/A
7013 | N/A | MICROPIPETA | DLAB SCIENTIFIC | 100-1000 ul | GD23CBF0006798 | LABORATORIO | LABORATORIO GENETICA | SEDE PRINCIPAL | ACTIVO | Activo | 05/11/2024 | N/A | N/A
7014 | N/A | MICROPIPETA | DLAB SCIENTIFIC | 100-1000 ul | GD23CBF0006799 | LABORATORIO | LABORATORIO GENETICA | SEDE PRINCIPAL | ACTIVO | Activo | 05/11/2024 | N/A | N/A
7015 | N/A | MICROPIPETA FIJA | BRAND | TRANSFERPETTE | 17E59198 | LABORATORIO | N/A | SEDE PRINCIPAL | ACTIVO | Activo | 19/09/2019 | N/A | INGENIEROS BIOMEDICOS | 1000 MICRO LITROS YA TIENE CALIBRACIÓN
7016 | N/A | MICROPIPETA FIJA | BRAND | TRANSFERPETTE | 18C07014 | LABORATORIO | N/A | SEDE PRINCIPAL | ACTIVO | Activo | 19/09/2019 | N/A | INGENIEROS BIOMEDICOS | 100, 500 Y 1000 MICRO LITROS YA TIENE CALIBRACIÓN
7017 | 862286 | MICROPIPETA VOLUMEN VARIABLE | CAPP | BRAVO 2-20 µL | QA337753 | LABORATORIO | LABORATORIO TRASPLANTES | SEDE PRINCIPAL | ACTIVO | Activo | 23/02/2022 | N/A | N/A
7018 | 862294 | MICROPIPETA VOLUMEN VARIABLE | CAPP | BRAVO 0.1 - 2 µL | PJ274621 | LABORATORIO | LABORATORIO TRASPLANTES | SEDE PRINCIPAL | ACTIVO | Activo | 23/02/2022 | N/A | N/A
7019 | 862290 | MICROPIPETA VOLUMEN VARIABLE | CAPP | BRAVO 0.5-10 µL | PK301989 | LABORATORIO | LABORATORIO TRASPLANTES | SEDE PRINCIPAL | ACTIVO | Activo | 23/02/2022 | N/A | N/A
7020 | 862293 | MICROPIPETA VOLUMEN VARIABLE | CAPP | BRAVO 0.1 - 2 µL | PJ274618 | LABORATORIO | LABORATORIO TRASPLANTES | SEDE PRINCIPAL | ACTIVO | Activo | 23/02/2022 | N/A | N/A
7021 | 862280 | MICROPIPETA VOLUMEN VARIABLE | CAPP | BRAVO 0.1 - 2 µL | PJ274627 | LABORATORIO | LABORATORIO TRASPLANTES | SEDE PRINCIPAL | ACTIVO | Activo | 23/02/2022 | N/A | N/A
7022 | 862285 | MICROPIPETA VOLUMEN VARIABLE | CAPP | BRAVO 0.5-10 µL | PK301980 | LABORATORIO | LABORATORIO TRASPLANTES | SEDE PRINCIPAL | ACTIVO | Activo | 23/02/2022 | N/A | N/A
7023 | 862292 | MICROPIPETA VOLUMEN VARIABLE | CAPP | BRAVO 0.5-10 µL | PK301975 | LABORATORIO | LABORATORIO TRASPLANTES | SEDE PRINCIPAL | ACTIVO | Activo | 23/02/2022 | N/A | N/A
7024 | 862291 | MICROPIPETA VOLUMEN VARIABLE | CAPP | BRAVO 2-20 µL | QA337756 | LABORATORIO | LABORATORIO TRASPLANTES | SEDE PRINCIPAL | ACTIVO | Activo | 23/02/2022 | N/A | N/A
7025 | 862284 | MICROPIPETA VOLUMEN VARIABLE | CAPP | BRAVO 2-20 µL | QA337758 | LABORATORIO | LABORATORIO TRASPLANTES | SEDE PRINCIPAL | ACTIVO | Activo | 23/02/2022 | N/A | N/A
7026 | 862287 | MICROPIPETA VOLUMEN VARIABLE | CAPP | BRAVO 0.5-10 µL | PK302010 | LABORATORIO | LABORATORIO TRASPLANTES | SEDE PRINCIPAL | ACTIVO | Activo | 23/02/2022 | N/A | N/A
7027 | 862277 | MICROPIPETA VOLUMEN VARIABLE | CAPP | BRAVO 20-200 µL | QA337611 | LABORATORIO | LABORATORIO TRASPLANTES | SEDE PRINCIPAL | ACTIVO | Activo | 23/02/2022 | N/A | N/A
7028 | 862279 | MICROPIPETA VOLUMEN VARIABLE | CAPP | BRAVO 100-1000 µL | PK302148 | LABORATORIO | LABORATORIO TRASPLANTES | SEDE PRINCIPAL | ACTIVO | Activo | 24/02/2022 | N/A | N/A
7029 | 862276 | MICROPIPETA VOLUMEN VARIABLE | CAPP | BRAVO 20-200 µL | QA337612 | LABORATORIO | LABORATORIO TRASPLANTES | SEDE PRINCIPAL | ACTIVO | Activo | 23/02/2022 | N/A | N/A
7030 | 862288 | MICROPIPETA VOLUMEN VARIABLE | CAPP | BRAVO 20-200 µL | QA337621 | LABORATORIO | LABORATORIO TRASPLANTES | SEDE PRINCIPAL | ACTIVO | Activo | 23/02/2022 | N/A | N/A
7031 | 862289 | MICROPIPETA VOLUMEN VARIABLE | CAPP | BRAVO 20-200 µL | QA337613 | LABORATORIO | LABORATORIO TRASPLANTES | SEDE PRINCIPAL | ACTIVO | Activo | 23/02/2022 | N/A | N/A
7032 | 862281 | MICROPIPETA VOLUMEN VARIABLE | CAPP | BRAVO 100-1000 µL | PK302147 | LABORATORIO | LABORATORIO TRASPLANTES | SEDE PRINCIPAL | ACTIVO | Activo | 24/02/2022 | N/A | N/A
7033 | 862274 | MICROPIPETA VOLUMEN VARIABLE | CAPP | BRAVO 20-200 µL | QA337648 | LABORATORIO | LABORATORIO TRASPLANTES | SEDE PRINCIPAL | ACTIVO | Activo | 23/02/2022 | N/A | N/A
7034 | 862278 | MICROPIPETA VOLUMEN VARIABLE | CAPP | BRAVO 100-1000 µL | PK302149 | LABORATORIO | LABORATORIO TRASPLANTES | SEDE PRINCIPAL | ACTIVO | Activo | 24/02/2022 | N/A | N/A
7035 | 862295 | MICROPIPETA VOLUMEN VARIABLE | CAPP | BRAVO 100-1000 µL | PK302155 | LABORATORIO | LABORATORIO TRASPLANTES | SEDE PRINCIPAL | ACTIVO | Activo | 24/02/2022 | N/A | N/A
7036 | 862283 | MICROPIPETA VOLUMEN VARIABLE | CAPP | SOLO 30-300 µL | QF436116 | LABORATORIO | LABORATORIO TRASPLANTES | SEDE PRINCIPAL | ACTIVO | Activo | 24/02/2022 | N/A | N/A
7037 | 862270 | MICROPIPETA VOLUMEN VARIABLE | CAPP | AERO 0.5-10 µL | QA350606 | LABORATORIO | LABORATORIO TRASPLANTES | SEDE PRINCIPAL | ACTIVO | Activo | 24/02/2022 | N/A | N/A
7038 | 862275 | MICROPIPETA VOLUMEN VARIABLE | CAPP | AERO 0.5-10 µL | QE431465 | LABORATORIO | LABORATORIO TRASPLANTES | SEDE PRINCIPAL | ACTIVO | Activo | 24/02/2022 | N/A | N/A
7039 | 862269 | MICROPIPETA VOLUMEN VARIABLE | CAPP | AERO 0.5-10 µL | QE431436 | LABORATORIO | LABORATORIO TRASPLANTES | SEDE PRINCIPAL | ACTIVO | Activo | 24/02/2022 | N/A | N/A
7040 | 862272 | MICROPIPETA VOLUMEN VARIABLE | CAPP | AERO 0.5-10 µL | QE431437 | LABORATORIO | LABORATORIO TRASPLANTES | SEDE PRINCIPAL | ACTIVO | Activo | 24/02/2022 | N/A | N/A
7041 | 862268 | MICROPIPETA VOLUMEN VARIABLE | CAPP | SOLO 30-300 µL | QF436121 | LABORATORIO | LABORATORIO TRASPLANTES | SEDE PRINCIPAL | ACTIVO | Activo | 24/02/2022 | N/A | N/A
7042 | 862282 | MICROPIPETA VOLUMEN VARIABLE | CAPP | SOLO 30-300 µL | QF436123 | LABORATORIO | LABORATORIO TRASPLANTES | SEDE PRINCIPAL | ACTIVO | Activo | 24/02/2022 | N/A | N/A
7043 | 862271 | MICROPIPETA VOLUMEN VARIABLE | CAPP | SOLO 30-300 µL | QF433133 | LABORATORIO | LABORATORIO TRASPLANTES | SEDE PRINCIPAL | ACTIVO | Activo | 24/02/2022 | N/A | N/A
7044 | N/A | MICROPIPETA VOLUMEN VARIABLE | BOECO | 0.5-10 µL | RG810169 | LABORATORIO | LABORATORIO DE PATOLOGIA | SEDE PRINCIPAL | ACTIVO | Activo | 20/02/2024 | N/A | N/A
7045 | N/A | MICROPIPETA VOLUMEN VARIABLE | BOECO | 0.5-10 µL | RG810143 | LABORATORIO | LABORATORIO DE PATOLOGIA | SEDE PRINCIPAL | ACTIVO | Activo | 20/02/2024 | N/A | N/A
7046 | N/A | MICROPIPETA VOLUMEN VARIABLE | BOECO | 0.5-10 µL | QH485730 | laboratorio cartago | N/A | CARTAGO | ACTIVO | Activo | 20/02/2024 | N/A | N/A
7047 | N/A | MICROPIPETA VOLUMEN VARIABLE | BOECO | 20-200 µL | RJ847721 | LABORATORIO | LABORATORIO DE PATOLOGIA | SEDE PRINCIPAL | ACTIVO | Activo | 20/02/2024 | N/A | N/A
7048 | N/A | MICROPIPETA VOLUMEN VARIABLE | BOECO | 20-200 µL | RJ847781 | LABORATORIO | LABORATORIO DE PATOLOGIA | SEDE PRINCIPAL | ACTIVO | Activo | 20/02/2024 | N/A | N/A
7049 | N/A | MICROPIPETA VOLUMEN VARIABLE | BOECO | 20-200 µL | RJ847866 | LABORATORIO | LABORATORIO DE PATOLOGIA | SEDE PRINCIPAL | ACTIVO | Activo | 20/02/2024 | N/A | N/A
7050 | N/A | MICROPIPETA VOLUMEN VARIABLE | BOECO | 100-1000 µL | RJ847058 | LABORATORIO | LABORATORIO DE PATOLOGIA | SEDE PRINCIPAL | ACTIVO | Activo | 20/02/2024 | N/A | N/A
7051 | N/A | MICROPIPETA VOLUMEN VARIABLE | BOECO | 100-1000 µL | RJ847162 | LABORATORIO | LABORATORIO DE PATOLOGIA | SEDE PRINCIPAL | ACTIVO | Activo | 20/02/2024 | N/A | N/A
7052 | N/A | MICROPIPETA VOLUMEN VARIABLE | BOECO | 100-1000 µL | RJ847374 | laboratorio cartago | N/A | CARTAGO | ACTIVO | Activo | 20/02/2024 | N/A | N/A
7053 | N/A | MICROPIPETA VOLUMEN VARIABLE | HAMILTON | 25 UL | 105870 | laboratorio cartago | N/A | CARTAGO | ACTIVO | Activo | 09/12/2024 | N/A | N/A
7054 | N/A | MICROPIPETA VOLUMEN VARIABLE | BOECO | 5-50 ml | RG811775 | laboratorio cartago | N/A | CARTAGO | ACTIVO | Activo | 09/12/2024 | N/A | N/A
7055 | N/A | MICROPIPETA VOLUMEN VARIABLE | ABO-B | N/A | 43384612 | laboratorio cartago | N/A | CARTAGO | ACTIVO | Activo | 09/12/2024 | N/A | N/A
7056 | N/A | MICROPIPETA VOLUMEN VARIABLE | BOECO | 10-100 ml | SL1004245 | laboratorio cartago | N/A | CARTAGO | ACTIVO | Activo | 09/12/2024 | N/A | N/A
7057 | N/A | MICROPIPETA VOLUMEN VARIABLE | HAMILTON | 50 UL | 105597 | laboratorio cartago | N/A | CARTAGO | ACTIVO | Activo | 09/12/2024 | N/A | N/A
7058 | 205625 - EMCO0959 | MICROSCOPIO | ZEISS | BINOPOLAR | SIN SERIAL | BANCO DE SANGRE | HEMOCENTRO | SEDE PRINCIPAL | ACTIVO | Activo | 01/04/2019 | N/A | INGENIEROS BIOMEDICOS
7059 | N/A | MICROSCOPIO | OLYMPUS | CX21 | 6M10034 | LABORATORIO | N/A | SEDE PRINCIPAL | ACTIVO | Activo | 01/04/2019 | N/A | INGENIEROS BIOMEDICOS
7060 | 14701600 | MICROSCOPIO | OLYMPUS | CHS | 4B0107 | LABORATORIO DE PATOLOGIA | N/A | SEDE PRINCIPAL | ACTIVO | Activo | 01/04/2019 | N/A | INGENIEROS BIOMEDICOS
7061 | 14703000 | MICROSCOPIO | OLYMPUS | CX21FS1 | 4C0099 | LABORATORIO DE PATOLOGIA | N/A | SEDE PRINCIPAL | ACTIVO | Activo | 01/04/2019 | N/A | INGENIEROS BIOMEDICOS
7062 | EMCO0418 | MICROSCOPIO | LEICA | CME | 608282 | LABORATORIO | N/A | SEDE PRINCIPAL | ACTIVO | Activo | 01/04/2019 | N/A | INGENIEROS BIOMEDICOS
7063 | EMCO0420 | MICROSCOPIO | NIKON | YS2-H | 1102430 | LABORATORIO | N/A | SEDE PRINCIPAL | ACTIVO | Equipo dado de baja | 01/04/2019 | N/A | INGENIEROS BIOMEDICOS
7064 | EMCO1358 | MICROSCOPIO | NIKON | ALPHAPHOT-2/ YS2-H | 1102442 | LABORATORIO | N/A | SEDE PRINCIPAL | ACTIVO | Activo | 01/04/2019 | N/A | INGENIEROS BIOMEDICOS
7065 | EMCO5260 | MICROSCOPIO | OLYMPUS | CX21 | 1580069 | HEMATO-ONCOLOGIA | N/A | SEDE PRINCIPAL | ACTIVO | Activo | 01/04/2019 | N/A | INGENIEROS BIOMEDICOS
7066 | SIN CODIGO | MICROSCOPIO | Olympus | NR | 15087600 | LABORATORIO | N/A | SEDE PRINCIPAL | ACTIVO | Activo | 01/04/2019 | N/A | INGENIEROS BIOMEDICOS
7067 | EMCO3800 | MICROSCOPIO | OLYMPUS | CX22 | 2D88802 | LABORATORIO | N/A | SEDE PRINCIPAL | ACTIVO | Activo | 01/04/2019 | N/A | INGENIEROS BIOMEDICOS
7068 | N/A | MICROSCOPIO | NIKON | BINOCULAR | 147516 | LABORATORIO | N/A | SEDE PRINCIPAL | ACTIVO | Activo | 01/04/2019 | N/A | INGENIEROS BIOMEDICOS
7069 | EMCO0417 | MICROSCOPIO | OLYMPUS | CX21FS1 | 7A09286 | LABORATORIO | N/A | SEDE PRINCIPAL | ACTIVO | Activo | 01/04/2019 | N/A | INGENIEROS BIOMEDICOS
7070 | EMCO0423 | MICROSCOPIO | OLYMPUS | CX21FS1 | 6M09778 | LABORATORIO | N/A | SEDE PRINCIPAL | ACTIVO | Activo | 01/04/2019 | N/A | INGENIEROS BIOMEDICOS
7071 | N/A | MICROSCOPIO | OLYMPUS | CH-30 | GH03600 | LABORATORIO | N/A | SEDE PRINCIPAL | ACTIVO | Activo | 06/11/2019 | N/A | INGENIEROS BIOMEDICOS
7072 | 14703200 | MICROSCOPIO | OLYMPUS | CHS | N/A | LABORATORIO DE PATOLOGIA | N/A | SEDE PRINCIPAL | ACTIVO | Activo | 23/12/2019 | N/A | INGENIEROS BIOMEDICOS
7073 | DM-002264 | MICROSCOPIO | OPTIKA | B-350 | 373567 | LABORATORIO DE PATOLOGIA | N/A | SEDE PRINCIPAL | ACTIVO | Activo | 26/12/2019 | N/A | INGENIEROS BIOMEDICOS
7074 | EMCO4135 | MICROSCOPIO | CARL ZEISS | PRIMO STAR | 3144033764 | LABORATORIO | N/A | SEDE PRINCIPAL | ACTIVO | Activo | 30/12/2019 | N/A | INGENIEROS BIOMEDICOS
7075 | EMCO1254 | MICROSCOPIO | FISHER SCIENTIFIC | MICROMASTER | N/A | LABORATORIO | N/A | SEDE PRINCIPAL | ACTIVO | Pendiente por dar de baja | 14/01/2020 | N/A | INGENIEROS BIOMEDICOS
7076 | EMCO4136 | MICROSCOPIO | CARL ZEISS | PRIMO STAR | 3144034252 | LABORATORIO | N/A | SEDE PRINCIPAL | ACTIVO | Activo | 14/05/2021 | N/A | INGENIEROS BIOMEDICOS
7077 | N/A | MICROSCOPIO | OLYMPUS | CX22LEDRFS1 | 3F86347 | laboratorio cartago | N/A | CARTAGO | ACTIVO | Activo | 09/12/2024 | N/A | N/A
7078 | EMCO6648 | MICROSCOPIO binocular | OLYMPUS | CX23LEDRFS1 | 4C81118 | laboratorio cartago | N/A | CARTAGO | ACTIVO | Activo | 30/12/2024 | N/A | N/A
7079 | EMCO1068 | MICROSCOPIO INVERTIDO | NIKON | TMS | N/A | LABORATORIO DE PATOLOGIA | N/A | SEDE PRINCIPAL | ACTIVO | Activo | 26/12/2019 | N/A | INGENIEROS BIOMEDICOS
7080 | EMCO5655 | MICROSCOPIO INVERTIDO | LEICA | DMIL LED FLUO | 568293 | LABORATORIO | LABORATORIO TRASPLANTES | SEDE PRINCIPAL | ACTIVO | Activo | 21/02/2022 | N/A | N/A
7081 | EMCO3694 | MICROSCOPIO QUIRURGICO | LEICA | M525 F50 | 270514001/300514001 | QUIROFANO CENTRAL | QUIROFANO CENTRAL - QUIROFANO 1 | SEDE PRINCIPAL | ACTIVO | Activo | 01/04/2019 | N/A | SANITAS
7082 | EMCO2858 | MICROSCOPIO QUIRURGICO | CARL ZEISS | OPMI 1 FR | 345891/340894 | QUIROFANO OFTALMOLOGIA | N/A | SEDE PRINCIPAL | ACTIVO | Activo | 01/04/2019 | N/A | KAIKA
7083 | 824238 | MICROSCOPIO QUIRURGICO | CARL ZEISS | OPMI 1 FR | 6215101526/249348 | CIRUGIA PLASTICA | N/A | SEDE PRINCIPAL | ACTIVO | Equipo dado de baja | 01/04/2019 | N/A | NO DEFINIDO
7084 | EMCO3276 | MICROSCOPIO QUIRURGICO | CARL ZEISS | SURGICAL GIMBLY/ OPMI LUMERA | 6628162206/GZ1S101526 | QUIROFANO 2 OFTALMO | N/A | SEDE PRINCIPAL | ACTIVO | Activo | 01/04/2019 | N/A | KAIKA
7085 | EMCO2826 | MICROSCOPIO QUIRURGICO | CARL ZEISS | OPMI SENSERA | 6628140861/302931 | QUIROFANO CENTRAL | CUARTO DE EQUIPOS | SEDE PRINCIPAL | ACTIVO | Activo | 21/07/2019 | N/A | KAIKA
7086 | N/A | MICROSCOPIO QUIRURGICO | CARL ZEISS | OPMI VARIO | 6629322869 | QUIROFANO NEURO | N/A | SEDE PRINCIPAL | ACTIVO | Equipo dado de baja | 29/05/2020 | N/A | N/A
7087 | EMCO5243 | MICROSCOPIO QUIRURGICO | CARL ZEISS | TIVATO 700 | 6643122204 | QUIROFANO NEURO | N/A | SEDE PRINCIPAL | ACTIVO | Activo | 03/12/2020 | N/A | KAIKA
7088 | EMCO3690 | MICROTOMO | SAKURA | SRM200CW | SIN SERIAL | LABORATORIO DE PATOLOGIA | N/A | SEDE PRINCIPAL | ACTIVO | Fuera de servicio | 01/04/2019 | N/A | INGENIEROS BIOMEDICOS
7089 | EMCO3691 | MICROTOMO | SAKURA | SRM200CW | 1429-2708 | LABORATORIO DE PATOLOGIA | N/A | SEDE PRINCIPAL | ACTIVO | Activo | 01/04/2019 | N/A | INGENIEROS BIOMEDICOS
7090 | EMCO3695 | MICROTOMO | SAKURA | SRM200CW | 1429-2644 | LABORATORIO DE PATOLOGIA | N/A | SEDE PRINCIPAL | ACTIVO | Activo | 01/04/2019 | N/A | INGENIEROS BIOMEDICOS
7091 | EMCO4595 | MICROTOMO | LEICA | RM2125RTS | 04349 | LABORATORIO DE PATOLOGIA | N/A | SEDE PRINCIPAL | ACTIVO | Activo | 25/10/2019 | N/A | SANITAS
7092 | EMCO4594 | MICROTOMO | LEICA | RM2125RTS | 04347 | LABORATORIO DE PATOLOGIA | N/A | SEDE PRINCIPAL | ACTIVO | Activo | 29/11/2019 | N/A | SANITAS
7093 | N/A | MICROTOMO | THERMO SCIENTIFIC | MICROM HM325 | S17081621 | LABORATORIO DE PATOLOGIA | N/A | SEDE PRINCIPAL | ACTIVO | Activo | 26/12/2019 | N/A | INGENIEROS BIOMEDICOS
7094 | EMCO5765 | MICROTOMO | LEICA | RM2125RTS | 05437 | LABORATORIO DE PATOLOGIA | N/A | SEDE PRINCIPAL | ACTIVO | Activo | 18/01/2023 | N/A | SANITAS GARANTIA
7095 | EMCO4923 | MINI CENTRIFUGA | GLOBE CIENTIFIC | GCM-B | HB206AR0001328 | LABORATORIO | BIOLOGÍA MOLECULAR | SEDE PRINCIPAL | ACTIVO | Activo | 02/10/2020 | N/A | INGENIEROS BIOMEDICOS
7096 | EMCO4924 | MINI CENTRIFUGA | GLOBE CIENTIFIC | GCM-B | HB206AR0001341 | LABORATORIO | BIOLOGÍA MOLECULAR | SEDE PRINCIPAL | ACTIVO | Activo | 02/10/2020 | N/A | INGENIEROS BIOMEDICOS
7097 | EMCO5041 | MODULO DE CAPNOGRAFIA | BIOLIGHT | CPT-CO2 | A032H027569 | UCI TRANSPLANTE | N/A | SEDE PRINCIPAL | ACTIVO | Activo | 25/11/2020 | N/A | N/A
7098 | EMCO5040 | MODULO DE CAPNOGRAFIA | BIOLIGHT | CPT-CO2 | A032H027571 | UCI TRANSPLANTE | N/A | SEDE PRINCIPAL | ACTIVO | Activo | 25/11/2020 | N/A | N/A
7099 | EMCO5039 | MODULO DE CAPNOGRAFIA | BIOLIGHT | CPT-CO2 | A032H027565 | UCI TRANSPLANTE | N/A | SEDE PRINCIPAL | ACTIVO | Activo | 25/11/2020 | N/A | N/A
7100 | EMCO5038 | MODULO DE CAPNOGRAFIA | BIOLIGHT | CPT-CO2 | A032H027568 | UCI TRANSPLANTE | N/A | SEDE PRINCIPAL | ACTIVO | Activo | 25/11/2020 | N/A | N/A
7101 | EMCO5037 | MODULO DE CAPNOGRAFIA | BIOLIGHT | CPT-CO2 | A032H027567 | UCI TRANSPLANTE | N/A | SEDE PRINCIPAL | ACTIVO | Activo | 25/11/2020 | N/A | N/A
7102 | EMCO5036 | MODULO DE CAPNOGRAFIA | BIOLIGHT | CPT-CO2 | A032H027573 | UCI TRANSPLANTE | N/A | SEDE PRINCIPAL | ACTIVO | Activo | 25/11/2020 | N/A | N/A
7103 | EMCO5035 | MODULO DE CAPNOGRAFIA | BIOLIGHT | CPT-CO2 | A032H027564 | UCI TRANSPLANTE | N/A | SEDE PRINCIPAL | ACTIVO | Activo | 25/11/2020 | N/A | N/A
7104 | EMCO5756 | MODULO DE CAPNOGRAFIA | BIOLIGHT | CPT-CO2 | A032H027576 | UNIDAD DE TERAPIA INTENSIVA | N/A | SEDE PRINCIPAL | ACTIVO | Activo | 30/01/2023 | N/A | N/A
7105 | EMCO5767 | MODULO DE CAPNOGRAFIA | BIOLIGHT | CPT-CO2 | A032H027570 | UNIDAD DE TERAPIA INTENSIVA | N/A | SEDE PRINCIPAL | ACTIVO | Activo | 30/01/2023 | N/A | N/A
7106 | EMCO2720 | MONITOR | OLYMPUS | OEV-143 | A313559 | QUIROFANO CENTRAL | CUARTO DE EQUIPOS | SEDE PRINCIPAL | ACTIVO | Equipo dado de baja | 01/04/2019 | N/A | INGENIEROS BIOMEDICOS
7107 | N/A | MONITOR | KARL STORZ | 9826NB | H41D10069 | QUIROFANO CENTRAL | N/A | SEDE PRINCIPAL | ACTIVO | Activo | 10/12/2020 | N/A | J&J COMODATO
7108 | N/A | MONITOR | KARL STORZ | 9826NB | 13-216350 | CIRUGIA | N/A | SEDE PRINCIPAL | ACTIVO | Activo | 10/12/2020 | N/A | J&J COMODATO
7109 | N/A | MONITOR | COVIDIEN | 110/84/0 IKEGAMI FULL 26 IN | UAAE0256A | QUIROFANO CENTRAL | N/A | SEDE PRINCIPAL | ACTIVO | Activo | 15/12/2020 | N/A | MEDTRONIC COMODATO
7110 | N/A | MONITOR | COVIDIEN | MLW-2623C-DC | UAAE1191A | sala de operaciones cartago | N/A | CARTAGO | ACTIVO | Activo | 17/12/2020 | N/A | MEDTRONIC COMODATO
7111 | N/A | MONITOR | KARL STORZ | 9826NB | E5ID10110 | QUIROFANO CENTRAL | N/A | SEDE PRINCIPAL | ACTIVO | Activo | 21/10/2021 | N/A | BIOTRONITECH COMODATO J&J
7112 | N/A | MONITOR | STRYKER | N/A | SV7322H0096 | QUIROFANO CENTRAL | N/A | SEDE PRINCIPAL | ACTIVO | Activo | 14/07/2023 | N/A | MEDTRONIC COMODATO
7113 | N/A | MONITOR | SONY | LMD-2735MD | 8007291 | QUIROFANO CENTRAL | N/A | SEDE PRINCIPAL | ACTIVO | Pendiente por entregar | 03/01/2024 | N/A | N/A
7114 | EMCO5759 | MONITOR AVANZADO | EDWARDS LIFESCIENCES | HEMOSPHERE | 13826574 | UNIDAD DE TERAPIA INTENSIVA | N/A | SEDE PRINCIPAL | ACTIVO | Activo | 25/11/2022 | N/A | N/A
7115 | EMCO5758 | MONITOR AVANZADO | EDWARDS LIFESCIENCES | HEMOSPHERE | 13826573 | UNIDAD DE TERAPIA INTENSIVA | N/A | SEDE PRINCIPAL | ACTIVO | Activo | 25/11/2022 | N/A | N/A
7116 | EMCO4046 | MONITOR DE AREA | LUDLUM | 375-2 | 331200 | MEDICINA NUCLEAR | N/A | SEDE PRINCIPAL | ACTIVO | Activo | 24/04/2023 | N/A | N/A
7117 | MEQ00538 | MONITOR DE CO Y PD | ENMET | MedAir 2200 | 100-2137 | CENTRAL GASES MEDICINALES | SISTEMA DE AIRE MEDICINAL | SEDE PRINCIPAL | ACTIVO | Activo | 07/05/2021 | N/A | N/A
7118 | N/A | MONITOR DE CO Y PD | ENMET | MedAir 2200 | 100-2263 | Central de gases medicinales | PLANTA DE AIRE MEDICINAL | NORTE | ACTIVO | Fuera de servicio | 31/05/2021 | N/A | N/A
7119 | emco3417 | Monitor de detector ambiental y de contaminación | fluke biomedical | 451b-de-si | 0000001391 | BRAQUITERAPIA(RADIOTERAPIA) | N/A | SEDE PRINCIPAL | ACTIVO | Activo | 03/08/2023 | N/A | N/A
7120 | N/A | MONITOR DE INDICADOR SONORO DE RADIACIÓN | FLUKE BIOMEDICAL | 05-433 | S1: 0000200421 - S2: 0000200566 | RADIOTERAPIA | ACELERADOR LINEAL | SEDE PRINCIPAL | ACTIVO | Activo | 04/08/2023 | N/A | N/A
7121 | N/A | MONITOR DE INDICADOR SONORO DE RADIACIÓN | FLUKE BIOMEDICAL | 05-433 | S1: (0000533594)- .S2: (00004243382) | RADIOTERAPIA | ACELERADOR LINEAL | SEDE PRINCIPAL | ACTIVO | Activo | 09/08/2023 | N/A | N/A
7122 | N/A | MONITOR DE INDICADOR SONORO DE RADIACIÓN | FLUKE BIOMEDICAL | 05-434 | S1: (00004702003)- s2: (00004243266) | BRAQUITERAPIA(RADIOTERAPIA) | N/A | SEDE PRINCIPAL | ACTIVO | Activo | 09/08/2023 | N/A | N/A
7123 | N/A | MONITOR DE NERVIO INTRAOPERATORIO | MEDTRONIC | NIM 3.0 | 2NN3-1808 | QUIROFANO CENTRAL | CUARTO DE EQUIPOS | SEDE PRINCIPAL | ACTIVO | Activo | 23/12/2020 | N/A | MEDTRONIC COMODATO
7124 | EMCO5766 | MONITOR DE OXIMETRIA CEREBRAL SOMATICA | COVIDIEN | INVOS OXIMETER | 19G11353X | CIRENA | N/A | SEDE PRINCIPAL | ACTIVO | Equipo dado de baja | 19/01/2023 | N/A | N/A
7125 | EMCO6032 | MONITOR DE OXIMETRIA CEREBRAL SOMATICA | COVIDIEN | INVOS OXIMETER | 22g10212x | CIRENA | N/A | SEDE PRINCIPAL | ACTIVO | Activo | 12/05/2023 | N/A | MEDTRONIC GARANTIA
7126 | N/A | MONITOR DE PRESION ARTERIAL | GENERAL ELECTRIC | TONOPORT V | TONO21001 | CARDIOLOGIA NO INVASIVA | N/A | SEDE PRINCIPAL | ACTIVO | Activo | 09/07/2021 | N/A | INGENIEROS BIOMEDICOS
7127 | N/A | MONITOR DE PRESION ARTERIAL | GENERAL ELECTRIC | TONOPORT V | TONO20923 | CARDIOLOGIA NO INVASIVA | N/A | SEDE PRINCIPAL | ACTIVO | Activo | 09/07/2021 | N/A | INGENIEROS BIOMEDICOS
7128 | EMCO5631 | MONITOR DE PRESION ARTERIAL | GENERAL ELECTRIC | TONOPORT VI | TONO25143 | CARDIOLOGIA NO INVASIVA | N/A | SEDE PRINCIPAL | ACTIVO | Activo | 27/12/2021 | N/A | N/A
7129 | EMCO5630 | MONITOR DE PRESION ARTERIAL | GENERAL ELECTRIC | TONOPORT VI | TONO25150/tono26748 | CARDIOLOGIA NO INVASIVA | N/A | SEDE PRINCIPAL | ACTIVO | Activo | 29/12/2021 | N/A | N/A
7130 | EMCO5746 | MONITOR DE PRESION ARTERIAL | GENERAL ELECTRIC | TONOPORT V | TONO26839 | CARDIOLOGIA NO INVASIVA | N/A | SEDE PRINCIPAL | ACTIVO | Activo | 12/12/2022 | N/A | GBARCO GARANTIA
7131 | EMCO5743 | MONITOR DE PRESION ARTERIAL | GENERAL ELECTRIC | TONOPORT V | TONO26712/TONO26783 | CARDIOLOGIA NO INVASIVA | N/A | SEDE PRINCIPAL | ACTIVO | Equipo dado de baja | 12/12/2022 | N/A | GBARCO GARANTIA
7132 | EMCO5745 | MONITOR DE PRESION ARTERIAL | GENERAL ELECTRIC | TONOPORT V | TONO26797 | CARDIOLOGIA NO INVASIVA | N/A | SEDE PRINCIPAL | ACTIVO | Activo | 12/12/2022 | N/A | GBARCO GARANTIA
7133 | EMCO5747 | MONITOR DE PRESION ARTERIAL | GENERAL ELECTRIC | TONOPORT V | TONO26738 | CARDIOLOGIA NO INVASIVA | N/A | SEDE PRINCIPAL | ACTIVO | Activo | 12/12/2022 | N/A | GBARCO GARANTIA
7134 | EMCO5750 | MONITOR DE PRESION ARTERIAL | GENERAL ELECTRIC | TONOPORT V | TONO26754 | CARDIOLOGIA NO INVASIVA | N/A | SEDE PRINCIPAL | ACTIVO | Activo | 12/12/2022 | N/A | GBARCO GARANTIA
7135 | EMCO5748 | MONITOR DE PRESION ARTERIAL | GENERAL ELECTRIC | TONOPORT V | TONO26832 | CARDIOLOGIA NO INVASIVA | N/A | SEDE PRINCIPAL | ACTIVO | Activo | 12/12/2022 | N/A | GBARCO GARANTIA
7136 | EMCO5749 | MONITOR DE PRESION ARTERIAL | GENERAL ELECTRIC | TONOPORT V | TONO26709 | CARDIOLOGIA NO INVASIVA | N/A | SEDE PRINCIPAL | ACTIVO | Fuera de servicio | 12/12/2022 | N/A | GBARCO GARANTIA
7137 | EMCO5744 | MONITOR DE PRESION ARTERIAL | GENERAL ELECTRIC | TONOPORT V | TONO26830 | CARDIOLOGIA NO INVASIVA | N/A | SEDE PRINCIPAL | ACTIVO | Activo | 12/12/2022 | N/A | GBARCO GARANTIA
7138 | EMCO6684 | Monitor de presión arterial portátil | GMD | GMD-BPM-30E | 240301AOJ0001054 | MEDICINA FISICA Y REHABILITACIÓN CARTAGO | N/A | CARTAGO | ACTIVO | Activo | 12/02/2025 | N/A | N/A
7139 | EMCO2026 | Monitor De Signos Vitales | SPACELABS | 90309 | SIN SERIAL | ANA FRANK | N/A | SEDE PRINCIPAL | ACTIVO | Activo | 01/04/2019 | N/A | INGENIEROS BIOMEDICOS
7140 | EMCO3.... | Monitor De Signos Vitales | BIOLIGHT | ANYVIEW A5 | A044E002925 | ANHELO DE VIDA | N/A | SEDE PRINCIPAL | ACTIVO | Activo | 01/04/2019 | N/A | INGENIEROS BIOMEDICOS
7141 | EMCO3546 | Monitor De Signos Vitales | MEDIANA | LUCON M30 | 114612050001 | HEMATO-ONCOLOGIA | N/A | SEDE PRINCIPAL | ACTIVO | Equipo dado de baja | 01/04/2019 | N/A | INGENIEROS BIOMEDICOS
7142 | EMCO3551 | Monitor De Signos Vitales | MEDIANA | LUCON M30 | 114612050004 | PARTOS | N/A | SEDE PRINCIPAL | ACTIVO | Activo | 01/04/2019 | N/A | INGENIEROS BIOMEDICOS
7143 | EMCO0787 | Monitor De Signos Vitales | GENERAL ELECTRIC | DINAMAP PRO 1000 | WAA051200475A | BRAQUITERAPIA(RADIOTERAPIA) | N/A | SEDE PRINCIPAL | ACTIVO | Equipo dado de baja | 01/04/2019 | N/A | SYSMED
7144 | EMCO3451 | Monitor De Signos Vitales | MINDRAY | T5 | CM-08113478 | CIRENA | N/A | SEDE PRINCIPAL | ACTIVO | Fuera de servicio | 01/04/2019 | N/A | INGENIEROS BIOMEDICOS
7145 | EMCO1323 | Monitor De Signos Vitales | NIHON KOHDEN | BSM-2301K | 17953 | CIRENA | N/A | SEDE PRINCIPAL | ACTIVO | Equipo dado de baja | 01/04/2019 | N/A | INGENIEROS BIOMEDICOS
7146 | 600628 | Monitor De Signos Vitales | NIHON KOHDEN | BSM2301K | 17956 | CIRENA | N/A | SEDE PRINCIPAL | ACTIVO | Activo | 01/04/2019 | N/A | INGENIEROS BIOMEDICOS
7147 | EMCO3439 | Monitor De Signos Vitales | MEDIANA | LUCON M30 | 124411020003 | CIRENA | N/A | SEDE PRINCIPAL | ACTIVO | Equipo dado de baja | 01/04/2019 | N/A | INGENIEROS BIOMEDICOS
7148 | EMCO1324 | Monitor De Signos Vitales | NIHON KOHDEN | BSM2301K | 17960 | CIRENA | N/A | SEDE PRINCIPAL | ACTIVO | Pendiente por dar de baja | 01/04/2019 | N/A | SYSMED
7149 | 600625-EMCO1386 | Monitor De Signos Vitales | NIHON KOHDEN | BSM2301K | 17452 | CIRENA | N/A | SEDE PRINCIPAL | ACTIVO | Activo | 01/04/2019 | N/A | INGENIEROS BIOMEDICOS
7150 | EMCO1831 | Monitor De Signos Vitales | NIHON KOHDEN | BSM2301K | 17959 | CIRENA | N/A | SEDE PRINCIPAL | ACTIVO | Equipo dado de baja | 01/04/2019 | N/A | SYSMED
7151 | EMCO3442 | Monitor De Signos Vitales | MEDIANA | LUCON M30 | 124411020010 | CIRENA | N/A | SEDE PRINCIPAL | ACTIVO | Equipo dado de baja | 01/04/2019 | N/A | NO DEFINIDO
7152 | EMCO3440 | Monitor De Signos Vitales | COLIN | LUCON M30 | 12441100001 | CIRENA | N/A | SEDE PRINCIPAL | ACTIVO | Equipo dado de baja | 01/04/2019 | N/A | INGENIEROS BIOMEDICOS
7153 | EMCO3450 | Monitor De Signos Vitales | MINDRAY | T5 | CM-08113467 | URGENCIAS | FILTRO CONSULTORIOS | SEDE PRINCIPAL | ACTIVO | Activo | 01/04/2019 | N/A | INGENIEROS BIOMEDICOS
7154 | EMCO2747 | Monitor De Signos Vitales | DATASCOPE | PASSSPORT 2 | TS101318H7 | HOSPITALIZACIÓN CIRUGÍA | SALA CIRUGIA HOMBRES | SEDE PRINCIPAL | ACTIVO | Equipo dado de baja | 01/04/2019 | N/A | INGENIEROS BIOMEDICOS
7155 | SIN CODIGO | Monitor De Signos Vitales | GOLDWAY | UT7000C | 7C5AAIS-021 | HOSPITALIZACIÓN TRASPLANTE | N/A | SEDE PRINCIPAL | ACTIVO | Activo | 01/04/2019 | N/A | INGENIEROS BIOMEDICOS
7156 | SIN CODIGO | Monitor De Signos Vitales | GOLDWAY | UT7000C | CN7CABAS00084 | INVENTARIO | N/A | SEDE PRINCIPAL | ACTIVO | Equipo dado de baja | 01/04/2019 | N/A | SYSMED | 2019-09-01 10:15:42 El equipo inicialmente registraba ser parte del servicio de Cirugia Hombres. posteriormente se realizo mantenimiento en Junio del año del 2019, para el cual se hallo en UCIM Finalmente el equipo se traslada al taller de mantenimiento
7157 | EMCO3608 | Monitor De Signos Vitales | NIHON KOHDEN | PVM-2701 | 0106333 | ARO II | N/A | SEDE PRINCIPAL | ACTIVO | Activo | 01/04/2019 | N/A | INGENIEROS BIOMEDICOS
7158 | EMCO3411 | Monitor De Signos Vitales | MINDRAY | PM-9000 | W17108480 | DERMATOLOGIA | N/A | SEDE PRINCIPAL | ACTIVO | Activo | 01/04/2019 | N/A | INGENIEROS BIOMEDICOS
7159 | EMCO3531 | Monitor De Signos Vitales | MEDIANA | LUCON M30 | 114611090008 | CONSULTORIO 3 URGENCIAS | N/A | SEDE PRINCIPAL | ACTIVO | Equipo dado de baja | 01/04/2019 | N/A | NO DEFINIDO
7160 | N/A | Monitor De Signos Vitales | CRITIKON | DINAMAP PLUS | K5489 | DERMATOLOGIA | N/A | SEDE PRINCIPAL | ACTIVO | Equipo dado de baja | 01/04/2019 | N/A | NO DEFINIDO
7161 | EMCO3537 | Monitor De Signos Vitales | MEDIANA | LUCON M30 | 114611090006 | HEMATO-ONCOLOGIA | N/A | SEDE PRINCIPAL | ACTIVO | Activo | 01/04/2019 | N/A | INGENIEROS BIOMEDICOS
7162 | EMCO2719 | Monitor De Signos Vitales | NIHON KOHDEN | OPV-1500K | 4896 | ENDOSCOPIA | N/A | SEDE PRINCIPAL | ACTIVO | Equipo dado de baja | 01/04/2019 | N/A | NO DEFINIDO
7163 | EMCO2708 | Monitor De Signos Vitales | NIHON KOHDEN | OPV-1500K | SN:04895 | ENDOSCOPIA | N/A | SEDE PRINCIPAL | ACTIVO | Equipo dado de baja | 01/04/2019 | N/A | NO DEFINIDO
7164 | 500985 | Monitor De Signos Vitales | CRITIKON | DINAMAP PLUS | K5470 | ENDOSCOPIA | N/A | SEDE PRINCIPAL | ACTIVO | Equipo dado de baja | 01/04/2019 | N/A | NO DEFINIDO
7165 | EMCO2244 | Monitor De Signos Vitales | NIHON KOHDEN | BSM-2303K | 01271 | QUIROFANO CENTRAL | sala recuperación de sala de operaciones | SEDE PRINCIPAL | ACTIVO | Activo | 01/04/2019 | N/A | INGENIEROS BIOMEDICOS
7166 | EMCO3555 | Monitor De Signos Vitales | MEDIANA | LUCON M30 | 104110120036 | HEMATO-ONCOLOGIA | N/A | SEDE PRINCIPAL | ACTIVO | Pendiente por dar de baja | 01/04/2019 | N/A | INGENIEROS BIOMEDICOS
7167 | EMCO3552 | Monitor De Signos Vitales | MEDIANA | LUCON M20 | 109711120029 | HEMATO-ONCOLOGIA | N/A | SEDE PRINCIPAL | ACTIVO | Equipo dado de baja | 01/04/2019 | N/A | NO DEFINIDO
7168 | EMCO3749 | Monitor De Signos Vitales | BIOLIGHT | ANYVIEW A5 | A044E002917 | HEMATO-ONCOLOGIA | N/A | SEDE PRINCIPAL | ACTIVO | Equipo dado de baja | 01/04/2019 | N/A | INGENIEROS BIOMEDICOS
7169 | EMCO3752 | Monitor De Signos Vitales | BIOLIGHT | ANYVIEW A5 | A044E002923 | HEMATO-ONCOLOGIA | N/A | SEDE PRINCIPAL | ACTIVO | Activo | 01/04/2019 | N/A | INGENIEROS BIOMEDICOS
7170 | EMCO3751 | Monitor De Signos Vitales | BIOLIGHT | ANYVIEW A5 | A044E002911 | HEMATO-ONCOLOGIA | N/A | SEDE PRINCIPAL | ACTIVO | Activo | 01/04/2019 | N/A | INGENIEROS BIOMEDICOS
7171 | EMCO3754 | Monitor De Signos Vitales | BIOLIGHT | ANYVIEW A5 | A044E002919 | HEMATO-ONCOLOGIA | N/A | SEDE PRINCIPAL | ACTIVO | Activo | 01/04/2019 | N/A | INGENIEROS BIOMEDICOS
7172 | EMCO3753 | Monitor De Signos Vitales | BIOLIGHT | ANYVIEW A5 | A044E002916 | HEMATO-ONCOLOGIA | N/A | SEDE PRINCIPAL | ACTIVO | Equipo dado de baja | 01/04/2019 | N/A | INGENIEROS BIOMEDICOS
7173 | EMCO3750 | Monitor De Signos Vitales | BIOLIGHT | ANYVIEW A5 | A044E002915 | HEMATO-ONCOLOGIA | N/A | SEDE PRINCIPAL | ACTIVO | Activo | 01/04/2019 | N/A | INGENIEROS BIOMEDICOS
7174 | EMCO1151 | Monitor De Signos Vitales | GENERAL ELECTRIC | DASH 3000 | SB60651532216A | HEMATO - ONCOLOGÍA | HEMATO PEDIÁTRICA | NORTE | ACTIVO | Equipo dado de baja | 01/04/2019 | N/A | INGENIEROS BIOMEDICOS
7175 | EMCO3554 | Monitor De Signos Vitales | MEDIANA | LUCON M20 | 109710040010 | ARO | N/A | SEDE PRINCIPAL | ACTIVO | Pendiente por dar de baja | 01/04/2019 | N/A | NO DEFINIDO | 2019-09-14 01:15:55 EQUIPO SUFRE DAÑO POR CAÍDA. SE RECOMIENDA BAJA 2019-08-14 12:08:18 UBICACIÓN PREVIA: HEMATO-ONCOLOGIA
7176 | EMCO3963 | Monitor De Signos Vitales | BIOLIGHT | M8000 | M005A026805 | HEMATO-ONCOLOGIA | N/A | SEDE PRINCIPAL | ACTIVO | Activo | 01/04/2019 | N/A | INGENIEROS BIOMEDICOS
7177 | EMCO3966 | Monitor De Signos Vitales | BIOLIGHT | M8000 | M005A026806 | HEMATO-ONCOLOGIA | N/A | SEDE PRINCIPAL | ACTIVO | Activo | 01/04/2019 | N/A | INGENIEROS BIOMEDICOS
7178 | EMCO3967 | Monitor De Signos Vitales | BIOLIGHT | M8000 | M005A026807 | HEMATO-ONCOLOGIA | N/A | SEDE PRINCIPAL | ACTIVO | Activo | 01/04/2019 | N/A | INGENIEROS BIOMEDICOS
7179 | EMCO3968 | Monitor De Signos Vitales | BIOLIGHT | M8000 | M005A026808 | QUIMIOTERAPIA | N/A | SEDE PRINCIPAL | ACTIVO | Activo | 01/04/2019 | N/A | INGENIEROS BIOMEDICOS
7180 | EMCO3961 | Monitor De Signos Vitales | BIOLIGHT | M8000 | M005A026809 | HEMATO-ONCOLOGIA | N/A | SEDE PRINCIPAL | ACTIVO | Activo | 01/04/2019 | N/A | INGENIEROS BIOMEDICOS
7181 | EMCO3964 | Monitor De Signos Vitales | BIOLIGHT | M8000 | M005A026810 | HEMATO-ONCOLOGIA | N/A | SEDE PRINCIPAL | ACTIVO | Activo | 01/04/2019 | N/A | INGENIEROS BIOMEDICOS
7182 | EMCO3965 | Monitor De Signos Vitales | BIOLIGHT | M8000 | M005A026811 | HEMATO-ONCOLOGIA | N/A | SEDE PRINCIPAL | ACTIVO | Activo | 01/04/2019 | N/A | INGENIEROS BIOMEDICOS
7183 | EMCO3962 | Monitor De Signos Vitales | BIOLIGHT | M8000 | M005A026812 | HEMATO-ONCOLOGIA | N/A | SEDE PRINCIPAL | ACTIVO | Activo | 01/04/2019 | N/A | INGENIEROS BIOMEDICOS
7184 | EMCO6240 | Monitor De Signos Vitales | GOLDWAY | UT7000C | CN7CABAS00066 | MEDICA HOMBRES | N/A | SEDE PRINCIPAL | ACTIVO | Activo | 01/04/2019 | N/A | INGENIEROS BIOMEDICOS
7185 | SIN CODIGO | Monitor De Signos Vitales | GOLDWAY | UT7000C | CN7CABAS00061 | MEDICA MUJERES | N/A | SEDE PRINCIPAL | ACTIVO | Activo | 01/04/2019 | N/A | INGENIEROS BIOMEDICOS
7186 | EMCO6239 | Monitor De Signos Vitales | GOLDWAY | UT7000C | CN7CABAS00098 | MEDICA HOMBRES | N/A | SEDE PRINCIPAL | ACTIVO | Activo | 01/04/2019 | N/A | INGENIEROS BIOMEDICOS
7187 | SIN CODIGO | Monitor De Signos Vitales | GOLDWAY | UT7000C | CN7CABAS00062 | MANTENIMIENTO | N/A | SEDE PRINCIPAL | ACTIVO | Activo | 01/04/2019 | N/A | INGENIEROS BIOMEDICOS
7188 | SIN CODIGO | Monitor De Signos Vitales | GOLDWAY | UT7000C | CN7CABAS00065 | SALA DE REANIMACION | N/A | SEDE PRINCIPAL | ACTIVO | Fuera de servicio | 01/04/2019 | N/A | INGENIEROS BIOMEDICOS
7189 | SIN CODIGO | Monitor De Signos Vitales | GOLDWAY | UT7000C | CN7CABAS00064 | MANTENIMIENTO | N/A | SEDE PRINCIPAL | ACTIVO | Equipo dado de baja | 01/04/2019 | N/A | INGENIEROS BIOMEDICOS
7190 | SIN CODIGO | Monitor De Signos Vitales | GOLDWAY | UT7000C | CN7CABAS00094 | MEDICA HOMBRES | N/A | SEDE PRINCIPAL | ACTIVO | Activo | 01/04/2019 | N/A | INGENIEROS BIOMEDICOS
7191 | SIN CODIGO | Monitor De Signos Vitales | GOLDWAY | UT7000C | CN7CABAS00063 | MANTENIMIENTO | N/A | SEDE PRINCIPAL | ACTIVO | Activo | 01/04/2019 | N/A | INGENIEROS BIOMEDICOS
7192 | EMCO3630 | Monitor De Signos Vitales | VISMO NIHON KOHDEN | PVM-2701 | 0106579 | HOSPITALIZACIÓN CIRUGÍA | SALA CIRUGIA HOMBRES | SEDE PRINCIPAL | ACTIVO | Fuera de servicio | 01/04/2019 | N/A | INGENIEROS BIOMEDICOS | 2019-08-19 01:34:32 SE CORRIO EL PREVENTIVO, ESTABA PROGRAMADO PARA MARZO PERO SE EJECUTO EN JUNIO
7193 | EMCO3609 | Monitor De Signos Vitales | NIHON KOHDEN | VISMO | 0106564 | URGENCIAS | SALA DE OBSERVACION CRITICO (MIU) | SEDE PRINCIPAL | ACTIVO | Activo | 01/04/2019 | N/A | INGENIEROS BIOMEDICOS | 2019-09-16 09:26:28 YA TIENE CALIBRACION
7194 | SIN CODIGO | Monitor De Signos Vitales | SPACELABS | 90309 | 309-002643 | MEDICINA INTERNA | N/A | SEDE PRINCIPAL | ACTIVO | Equipo dado de baja | 01/04/2019 | N/A | NO DEFINIDO | 2019-08-09 04:10:41 Pendiente por dar de baja
7195 | EMCO3468 | Monitor De Signos Vitales | MEDIANA | LUCON M30 | A133749LF-114611090003 | HOSPITALIZACIÓN CIRUGÍA | SALA NEUROCIRUGIA | SEDE PRINCIPAL | ACTIVO | Equipo dado de baja | 01/04/2019 | N/A | SYSMED
7196 | EMCO3550 | Monitor De Signos Vitales | MEDIANA | LUCON M30 | 114612050006 | PARTOS | N/A | SEDE PRINCIPAL | ACTIVO | Fuera de servicio | 01/04/2019 | N/A | INGENIEROS BIOMEDICOS
7197 | EMCO3748 | Monitor De Signos Vitales | BIOLIGHT | ANYVIEW A5 | A0444E002928 | PARTOS | N/A | SEDE PRINCIPAL | ACTIVO | Equipo dado de baja | 01/04/2019 | N/A | INGENIEROS BIOMEDICOS | 2019-08-06 10:02:30 REQUIERE PANEL MODULO PMS
7198 | EMCO3760 | Monitor De Signos Vitales | BIOLIGHT | ANYVIEW A5 | A044E002929 | PARTOS | N/A | SEDE PRINCIPAL | ACTIVO | Equipo dado de baja | 01/04/2019 | N/A | INGENIEROS BIOMEDICOS
7199 | EMCO3547 | Monitor De Signos Vitales | MEDIANA | LUCON M30 | 114612050003 | PARTOS | N/A | SEDE PRINCIPAL | ACTIVO | Equipo dado de baja | 01/04/2019 | N/A | INGENIEROS BIOMEDICOS
7200 | EMCO2423 | Monitor De Signos Vitales | SPACELABS | MCARE300 | 1220-000912 | URGENCIAS | PEDIATRÍA URGENCIAS | SEDE PRINCIPAL | ACTIVO | Activo | 01/04/2019 | N/A | INGENIEROS BIOMEDICOS
7201 | EMCO2548 | Monitor De Signos Vitales | NIHON KOHDEN | BSM-2301K | 17961 | URGENCIAS | PEDIATRÍA URGENCIAS | SEDE PRINCIPAL | ACTIVO | Equipo dado de baja | 01/04/2019 | N/A | SYSMED | 2019-09-16 09:43:41 YA TIENE METROLOGIA
7202 | EMCO2549 | Monitor De Signos Vitales | NIHON KOHDEN VISMO | BSM-2301K | 17415 | CIPAF | N/A | SEDE PRINCIPAL | ACTIVO | Activo | 01/04/2019 | N/A | INGENIEROS BIOMEDICOS
7203 | EMCO2420 | Monitor De Signos Vitales | SPACELABS | MCARE300 | 1220-000815 | URGENCIAS | PEDIATRÍA URGENCIAS | SEDE PRINCIPAL | ACTIVO | Equipo dado de baja | 01/04/2019 | N/A | INGENIEROS BIOMEDICOS
7204 | EMCO3631 | Monitor De Signos Vitales | NIHON KOHDEN | VISMO | 106566 | URGENCIAS | PEDIATRÍA URGENCIAS | SEDE PRINCIPAL | ACTIVO | Activo | 01/04/2019 | N/A | INGENIEROS BIOMEDICOS
7205 | EMCO3761 | Monitor De Signos Vitales | BIOLIGHT | ANYVIEW A5 | A044E002914 | URGENCIAS | PEDIATRÍA URGENCIAS | SEDE PRINCIPAL | ACTIVO | Equipo dado de baja | 01/04/2019 | N/A | INGENIEROS BIOMEDICOS
7206 | EMCO3633 | Monitor De Signos Vitales | NIHON KOHDEN | PVM-2701 | 106561 | URGENCIAS | PEDIATRÍA URGENCIAS | SEDE PRINCIPAL | ACTIVO | Activo | 01/04/2019 | N/A | INGENIEROS BIOMEDICOS
7207 | EMCO3611 | Monitor De Signos Vitales | NIHON KOHDEN | PVM-2701 | 106581 | URGENCIAS | PEDIATRÍA URGENCIAS | SEDE PRINCIPAL | ACTIVO | Activo | 01/04/2019 | N/A | INGENIEROS BIOMEDICOS
7208 | EMCO3755 | Monitor De Signos Vitales | NIHON KOHDEN | VISMO PVM-2701 | 0110058 | PEDIATRIA GENERAL | N/A | SEDE PRINCIPAL | ACTIVO | Fuera de servicio | 01/04/2019 | N/A | INGENIEROS BIOMEDICOS
7209 | 402306 | Monitor De Signos Vitales | SPACELABS | 90309 | 309011396 | PEDIATRIA GENERAL | N/A | SEDE PRINCIPAL | ACTIVO | Equipo dado de baja | 01/04/2019 | N/A | NO DEFINIDO
7210 | EMCO3763 | Monitor De Signos Vitales | BLT | Anyview A5 | A044E002918 | PEDIATRIA GENERAL | N/A | SEDE PRINCIPAL | ACTIVO | Equipo dado de baja | 01/04/2019 | N/A | INGENIEROS BIOMEDICOS
7211 | EMCO3756 | Monitor De Signos Vitales | BIOLIGHT | Anyview A5 | A044E002912 | UROLOGIA | N/A | SEDE PRINCIPAL | ACTIVO | Activo | 01/04/2019 | N/A | INGENIEROS BIOMEDICOS
7212 | EMCO2835 | Monitor De Signos Vitales | EDAN | M8B | M8B3030860686LA | ONCOLOGIA CONSULTA EXTERNA | N/A | SEDE PRINCIPAL | ACTIVO | Activo | 01/04/2019 | N/A | INGENIEROS BIOMEDICOS | 2019-08-21 11:25:58 INICIALMENTE ESTABA EN QUIMIOTERAPIA PERO AL HACER INVENTARIO SE ENCONTRÓ EN ONCOLOGIA CONSULTA EXTERNA
7213 | EMCO5257 | Monitor De Signos Vitales | GOLDWAY | UT7000C | CN7CABAS00095 | URGENCIAS | PEDIATRÍA URGENCIAS | SEDE PRINCIPAL | ACTIVO | Activo | 01/04/2019 | N/A | INGENIEROS BIOMEDICOS
7214 | EMCO3926 | Monitor De Signos Vitales | MINDRAY | IMEC-15 | JM-75001722 | QUIROFANO CENTRAL | N/A | SEDE PRINCIPAL | ACTIVO | Equipo dado de baja | 01/04/2019 | N/A | INGENIEROS BIOMEDICOS SOP
7215 | EMCO3928 | Monitor De Signos Vitales | MINDRAY | IMEC -15 | JM-75001724 | QUIROFANO NEURO | N/A | SEDE PRINCIPAL | ACTIVO | Activo | 01/04/2019 | N/A | INGENIEROS BIOMEDICOS SOP
7216 | EMCO3772 | Monitor De Signos Vitales | BLT | ANYVIEW A5 | A044E002921 | QUIROFANO CENTRAL | N/A | SEDE PRINCIPAL | ACTIVO | Equipo dado de baja | 01/04/2019 | N/A | INGENIEROS BIOMEDICOS | 2019-09-09 09:53:46 el día 16 de agosto del presente año se reportó en la sala 9 de quirófano central, el daño del monitor de signos vitales BLT AnyView A5 cuyo serial es A044E002921 y con activo fijo EMCO3772, El daño presentado se generó a las cinco de la tarde debido a una caída provocada por el movimiento involuntario del paciente María Teresa Tello Candelo después de despertar de la anestesia al momento de ser traslada a UCI 3, dicho paciente se encontraba en la cirugía de tiroidectomia total via abierta cuya EPS encargada es ENSSANAR E.S.S, en este accidente se daña la pantalla y carcasa del equipo.
7217 | EMCO3774 | Monitor De Signos Vitales | BIOLIGHT | AnyView A5 | A044E002926 | QUIROFANO CENTRAL | CUARTO DE EQUIPOS | SEDE PRINCIPAL | ACTIVO | Activo | 01/04/2019 | N/A | INGENIEROS BIOMEDICOS SOP
7218 | EMCO3762 | Monitor De Signos Vitales | BLT | ANYVIEW A5 | A044E002920 | ANA FRANK | N/A | SEDE PRINCIPAL | ACTIVO | Activo | 01/04/2019 | N/A | INGENIEROS BIOMEDICOS
7219 | EMCO3735 | Monitor De Signos Vitales | BIOLIGHT | ANYVIEW A5 | A044E002494 | HEMODINAMIA | N/A | SEDE PRINCIPAL | ACTIVO | Activo | 01/04/2019 | N/A | INGENIEROS BIOMEDICOS
7220 | EMCO0215 | Monitor De Signos Vitales | NIHON KOHDEN | BSM-2301K | 01012 | QUIROFANO NEURO | N/A | SEDE PRINCIPAL | ACTIVO | Equipo dado de baja | 01/04/2019 | N/A | SYSMED
7221 | 700608 | Monitor De Signos Vitales | NIHON KOHDEN | bsm-2301k | 13997 | QUIROFANO CENTRAL | sala recuperación de sala de operaciones | SEDE PRINCIPAL | ACTIVO | Fuera de servicio | 01/04/2019 | N/A | INGENIEROS BIOMEDICOS | 2019-07-17 01:03:34</strong> INV. 501191
7222 | EMCO3775 | Monitor De Signos Vitales | BIOLIGHT | ANYVIEW A5 | A044E002927 | QUIROFANO CENTRAL | CUARTO DE EQUIPOS | SEDE PRINCIPAL | ACTIVO | Activo | 01/04/2019 | N/A | INGENIEROS BIOMEDICOS SOP
7223 | N/A | Monitor De Signos Vitales | SPACELABS | ULTRAVIEW SL | 1369-019282 | QUIROFANO 1- NEURO | N/A | SEDE PRINCIPAL | ACTIVO | Equipo dado de baja | 01/04/2019 | N/A | INGENIEROS BIOMEDICOS SOP
7224 | EMCO3099 | Monitor De Signos Vitales | GOLDWAY | UT7000C | 7C5AAHQ-042 | QUIROFANO CENTRAL | sala recuperación de sala de operaciones | SEDE PRINCIPAL | ACTIVO | Activo | 01/04/2019 | N/A | INGENIEROS BIOMEDICOS SOP
7225 | EMCO0276 | Monitor De Signos Vitales | SPACELABS | 90309 | 309-010618 | QUIROFANO CENTRAL | N/A | SEDE PRINCIPAL | ACTIVO | Equipo dado de baja | 01/04/2019 | N/A | SYSMED
7226 | EMCO3100 | Monitor De Signos Vitales | GOLDWAY | UT7000C | 7C5AAJL-002 | QUIROFANO CENTRAL | sala recuperación de sala de operaciones | SEDE PRINCIPAL | ACTIVO | Activo | 01/04/2019 | N/A | INGENIEROS BIOMEDICOS SOP
7227 | EMCO3098 | Monitor De Signos Vitales | GOLDWAY | UT7000C | 7C5AAJL-007- | QUIROFANO RCP | N/A | SEDE PRINCIPAL | ACTIVO | Activo | 01/04/2019 | N/A | INGENIEROS BIOMEDICOS SOP | Ubicado previamente en quirofano quemados
7228 | EMCO2588 | Monitor De Signos Vitales | SPACELABS | ULTRAVIEW SL | 1369-006925 | QUIROFANO CENTRAL | CUARTO DE EQUIPOS | SEDE PRINCIPAL | ACTIVO | Equipo dado de baja | 01/04/2019 | N/A | INGENIEROS BIOMEDICOS SOP
7229 | EMCO3736 | Monitor De Signos Vitales | BIOLIGHT | Anyview A5 | A044E002493 | MANTENIMIENTO SALA DE OPERACIONES | N/A | SEDE PRINCIPAL | ACTIVO | Equipo dado de baja | 01/04/2019 | N/A | INGENIEROS BIOMEDICOS | <strong>2019-07-10 02:08:13</strong> En el anterior inventario se registraba en quirofano 2 de sala de operaciones
7230 | EMCO3773 | Monitor De Signos Vitales | BIOLIGHT | ANYVIEW A5 | A044E002922 | QUIROFANO 13 | N/A | SEDE PRINCIPAL | ACTIVO | Activo | 01/04/2019 | N/A | INGENIEROS BIOMEDICOS SOP
7231 | EMCO0321 | Monitor De Signos Vitales | SPACELABS | ULTRAVIEW SL | 1369-006922 | RECUPERACION QUIROFANO | N/A | SEDE PRINCIPAL | ACTIVO | Activo | 01/04/2019 | N/A | INGENIEROS BIOMEDICOS | <strong>2019-07-10 11:57:34</strong> El equipo es de quirofano 2 de urgencias
7232 | EMCO3734 | Monitor De Signos Vitales | BIOLIGHT | ANYVIEW A5 | A044E002497 | QUIROFANO CENTRAL | N/A | SEDE PRINCIPAL | ACTIVO | Activo | 01/04/2019 | N/A | INGENIEROS BIOMEDICOS SOP
7233 | EMCO3784 | Monitor De Signos Vitales | DRAGER | Infinity Vista XL | 6006529866 | QUIROFANO 6 | N/A | SEDE PRINCIPAL | ACTIVO | Activo | 01/04/2019 | N/A | INGENIEROS BIOMEDICOS
7234 | EMCO2589 | Monitor De Signos Vitales | SPACELABS | ULTRAVIEW SL | 1369-006932 | QUIROFANO 4- URGENCIAS | N/A | SEDE PRINCIPAL | ACTIVO | Equipo dado de baja | 01/04/2019 | N/A | NO DEFINIDO
7235 | EMCO3786 | Monitor De Signos Vitales | DRAGER | Infinity Vista XL | 6006469271 | QUIROFANO CENTRAL | CUARTO DE EQUIPOS | SEDE PRINCIPAL | ACTIVO | Activo | 01/04/2019 | N/A | INGENIEROS BIOMEDICOS
7236 | EMCO0317 | Monitor De Signos Vitales | SPACELABS | ULTRAVIEW SL | 1369-006439 | QUIROFANO 7 | N/A | SEDE PRINCIPAL | ACTIVO | Equipo dado de baja | 01/04/2019 | N/A | NO DEFINIDO
7237 | EMCO0314 | Monitor De Signos Vitales | SPACELABS | ULTRAVIEW SL | 1369-006437 | QUIROFANO 8 | N/A | SEDE PRINCIPAL | ACTIVO | Equipo dado de baja | 01/04/2019 | N/A | NO DEFINIDO
7238 | EMCO3737 | Monitor De Signos Vitales | BIOLIGHT | ANYVIEW A5 | A044E002496 | QUIROFANO CENTRAL | CUARTO DE EQUIPOS | SEDE PRINCIPAL | ACTIVO | Activo | 01/04/2019 | N/A | INGENIEROS BIOMEDICOS
7239 | 500634 | Monitor De Signos Vitales | SPACELABS | 90309 | 309-002647 | QUIROFANO CENTRAL | N/A | SEDE PRINCIPAL | ACTIVO | Equipo dado de baja | 01/04/2019 | N/A | NO DEFINIDO | 2019-08-09 04:08:40 Pendiente por dar de baja
7240 | EMCO0305 | Monitor De Signos Vitales | NIHON KOHDEN | BSM-2301K | 13989 | QUIROFANO CENTRAL | N/A | SEDE PRINCIPAL | ACTIVO | Fuera de servicio | 01/04/2019 | N/A | INGENIEROS BIOMEDICOS
7241 | EMCO3557 | Monitor De Signos Vitales | MEDIANA | LUCON M30 | 114612050005 | HEMATO - ONCOLOGÍA | N/A | NORTE | ACTIVO | Equipo dado de baja | 01/04/2019 | N/A | SYSMED
7242 | EMCO0875 | Monitor De Signos Vitales | NIHON KOHDEN | BSM-2303K | 01270 | QUIROFANO CENTRAL | sala recuperación de sala de operaciones | SEDE PRINCIPAL | ACTIVO | Activo | 01/04/2019 | N/A | INGENIEROS BIOMEDICOS
7243 | EMCO3758 | Monitor De Signos Vitales | BIOLIGHT | ANYVIEW A5 | A044E002924 | DERMATOLOGIA | N/A | SEDE PRINCIPAL | ACTIVO | Activo | 01/04/2019 | N/A | INGENIEROS BIOMEDICOS
7244 | EMCO1900 | Monitor De Signos Vitales | CRITICON | DINAMAP PLUS | K5482 | RCP - OTORRINO | N/A | SEDE PRINCIPAL | ACTIVO | Equipo dado de baja | 01/04/2019 | N/A | NO DEFINIDO
7245 | EMCO2579 | Monitor De Signos Vitales | SPACELABS | ULTRAVIEW SL | 1369-006930 | MANTENIMIENTO SALA DE OPERACIONES | N/A | SEDE PRINCIPAL | ACTIVO | Equipo dado de baja | 01/04/2019 | N/A | NO DEFINIDO | <strong>2019-07-12 03:42:38</strong> CONDIGO INV ANTIGUO. 402806 <strong>2019-07-12 03:35:27</strong> Anteriormente estaba ubicado en quirofano de otorrino
7246 | EMCO3745 | Monitor De Signos Vitales | NIHON KOHDEN | PVM-2701 | 109593 | QUIROFANO PRE | N/A | SEDE PRINCIPAL | ACTIVO | Fuera de servicio taller de mantenimiento | 01/04/2019 | N/A | INGENIEROS BIOMEDICOS
7247 | EMCO3095 | Monitor De Signos Vitales | GOLDWAY | UT7000C | 7C5AAIV-045 | HEMATO-ONCOLOGIA | N/A | SEDE PRINCIPAL | ACTIVO | Activo | 01/04/2019 | N/A | INGENIEROS BIOMEDICOS | 2019-09-02 10:30:23 Originalmente registraba en Quirofano RCP 2019-09-02 10:28:14 Equipo se entrego el 13 de Julio a Hemato-Oncologia, Se traslado desde UCI
7248 | EMCO0302 | Monitor De Signos Vitales | NIHON KOHDEN | BSM-2301K | 13995 | QUIROFANO RCP | N/A | SEDE PRINCIPAL | ACTIVO | Equipo dado de baja | 01/04/2019 | N/A | NO DEFINIDO
7249 | EMCO3744 | Monitor De Signos Vitales | NIHON KOHDEN | PVM-2701 | 109580 | QUIROFANO CENTRAL | sala recuperación de sala de operaciones | SEDE PRINCIPAL | ACTIVO | Activo | 01/04/2019 | N/A | INGENIEROS BIOMEDICOS
7250 | EMCO3746 | Monitor De Signos Vitales | NIHON KOHDEN | PVM-2701 | 0110776 | QUIROFANO RCP | N/A | SEDE PRINCIPAL | ACTIVO | Activo | 01/04/2019 | N/A | INGENIEROS BIOMEDICOS
7251 | EMCO0306 | Monitor De Signos Vitales | SPACELABS | 90309 | 309 - 001674 | QUIROFANO CENTRAL | N/A | SEDE PRINCIPAL | ACTIVO | Equipo dado de baja | 01/04/2019 | N/A | SYSMED
7252 | EMCO0662 | Monitor De Signos Vitales | NIHON KOHDEN | BSM-4113J | 00101 | TOMOGRAFIA | N/A | SEDE PRINCIPAL | ACTIVO | Activo | 01/04/2019 | N/A | INGENIEROS BIOMEDICOS
7253 | EMCO1110 | Monitor De Signos Vitales | CRITICARE | 507SD | 195249283 | TOMOGRAFIA | N/A | SEDE PRINCIPAL | ACTIVO | Equipo dado de baja | 01/04/2019 | N/A | INGENIEROS BIOMEDICOS
7254 | EMCO0361 | Monitor De Signos Vitales | SPACELABS | ULTRAVIEW SL | 1369-006438 | RECUPERACION QUIROFANO | N/A | SEDE PRINCIPAL | ACTIVO | Fuera de servicio | 01/04/2019 | N/A | INGENIEROS BIOMEDICOS SOP
7255 | EMCO2582 | Monitor De Signos Vitales | SPACELABS | ULTRAVIEW SL | 1369-006924 | RECUPERACION QUIROFANO | N/A | SEDE PRINCIPAL | ACTIVO | Equipo dado de baja | 01/04/2019 | N/A | SYSMED
7256 | EMCO3097 | Monitor De Signos Vitales | GOLDWAY | UT7000C | 7C5AAJL-003 | RECUPERACION QUIROFANO | N/A | SEDE PRINCIPAL | ACTIVO | Activo | 01/04/2019 | N/A | INGENIEROS BIOMEDICOS
7257 | EMCO2581 | Monitor De Signos Vitales | SPACELABS | ULTRAVIEW SL | 1369-006936 | SALA DE PROCEDIMIENTOS ONCOLOGIA | N/A | SEDE PRINCIPAL | ACTIVO | Equipo dado de baja | 01/04/2019 | N/A | SYSMED | 2019-07-19 10:07:58 Se realizó verificación de inventario en junio y se verificó ubicación en oncología sala de procedimientos Ubicado previamente en quirofano quemados
7258 | EMCO2583 | Monitor De Signos Vitales | SPACELABS | ULTRAVIEW SL | 1369-006931 | RECUPERACION QUIROFANO | N/A | SEDE PRINCIPAL | ACTIVO | Equipo dado de baja | 01/04/2019 | N/A | NO DEFINIDO | 2019-08-09 04:07:20 Pendiente por dar de baja
7259 | EMCO3536 | Monitor De Signos Vitales | MEDIANA | LUCON M30 | 114611090007 | TOMOGRAFIA | N/A | SEDE PRINCIPAL | ACTIVO | Activo | 01/04/2019 | N/A | INGENIEROS BIOMEDICOS
7260 | SIN CODIGO | Monitor De Signos Vitales | GOLDWAY | UT7000C | CN7CABAS00090 | URGENCIAS | SALA DE OBSERVACION CRITICO (MIU) | SEDE PRINCIPAL | ACTIVO | Activo | 01/04/2019 | N/A | INGENIEROS BIOMEDICOS
7261 | EMCO3626 | Monitor De Signos Vitales | NIHON KOHDEN | VISMO | 106567 | URGENCIAS | FILTRO CONSULTORIOS | SEDE PRINCIPAL | ACTIVO | Activo | 01/04/2019 | N/A | INGENIEROS BIOMEDICOS
7262 | EMCO3621 | Monitor De Signos Vitales | NIHON KOHDEN | VISMO | 106588 | URGENCIAS | SALA DE OBSERVACION CRITICO (MIU) | SEDE PRINCIPAL | ACTIVO | Activo | 01/04/2019 | N/A | INGENIEROS BIOMEDICOS
7263 | EMCO3757 | Monitor De Signos Vitales | BIOLIGHT | ANYVIEW A5 | A044E002913 | QUIMIOTERAPIA | N/A | SEDE PRINCIPAL | ACTIVO | Activo | 01/04/2019 | N/A | INGENIEROS BIOMEDICOS
7264 | EMCO3632 | Monitor De Signos Vitales | NIHON KOHDEN | VISMO | 106548 | URGENCIAS | SALA DE REANIMACIÓN | SEDE PRINCIPAL | ACTIVO | Activo | 01/04/2019 | N/A | INGENIEROS BIOMEDICOS
7265 | EMCO3613 | Monitor De Signos Vitales | NIHON KOHDEN | VISMO | 106329 | SALA OBSERVACION MEDICINA INTERNA | N/A | SEDE PRINCIPAL | ACTIVO | Activo | 01/04/2019 | N/A | INGENIEROS BIOMEDICOS
7266 | EMCO3615 | Monitor De Signos Vitales | NIHON KOHDEN | VISMO | 106585 | URGENCIAS | SALA DE REANIMACIÓN | SEDE PRINCIPAL | ACTIVO | Activo | 01/04/2019 | N/A | INGENIEROS BIOMEDICOS
7267 | EMCO3606 | Monitor De Signos Vitales | NIHON KOHDEN | VISMO | 106576 | URGENCIAS | FILTRO CONSULTORIOS | SEDE PRINCIPAL | ACTIVO | Activo | 01/04/2019 | N/A | INGENIEROS BIOMEDICOS
7268 | EMCO3519 | Monitor De Signos Vitales | NIHON KOHDEN | VISMO | N/A | SALA OBSERVACION MEDICINA INTERNA | N/A | SEDE PRINCIPAL | ACTIVO | Fuera de servicio | 01/04/2019 | N/A | INGENIEROS BIOMEDICOS
7269 | SIN CODIGO | Monitor De Signos Vitales | GOLDWAY | UT7000C | CN7CABAS00096 | MEDICINA INTERNA | N/A | SEDE PRINCIPAL | ACTIVO | Equipo dado de baja | 01/04/2019 | N/A | INGENIEROS BIOMEDICOS
7270 | EMCO3622 | Monitor De Signos Vitales | NIHON KOHDEN | VISMO | 106578 | URGENCIAS | URGENCIAS COVID | SEDE PRINCIPAL | ACTIVO | Activo | 01/04/2019 | N/A | INGENIEROS BIOMEDICOS
7271 | EMCO3625 | Monitor De Signos Vitales | NIHON KOHDEN | VISMO | 106332 | URGENCIAS | TRAUMA 1 | SEDE PRINCIPAL | ACTIVO | Activo | 01/04/2019 | N/A | INGENIEROS BIOMEDICOS
7272 | EMCO3623 | Monitor De Signos Vitales | NIHON KOHDEN | VISMO | 106583 | URGENCIAS | URGENCIAS COVID | SEDE PRINCIPAL | ACTIVO | Activo | 01/04/2019 | N/A | INGENIEROS BIOMEDICOS
7273 | EMCO3605 | Monitor De Signos Vitales | NIHON KOHDEN | VISMO | 106569 | URGENCIAS | SALA OBSERVACION MEDICINA INTERNA | SEDE PRINCIPAL | ACTIVO | Activo | 01/04/2019 | N/A | INGENIEROS BIOMEDICOS
7274 | EMCO3600 | Monitor De Signos Vitales | NIHON KOHDEN | VISMO | 106563 | URGENCIAS | TRAUMA 1 | SEDE PRINCIPAL | ACTIVO | Activo | 01/04/2019 | N/A | INGENIEROS BIOMEDICOS | 2019-08-28 12:53:47 Parte superior derecha de la carcasa fisurada.
7275 | EMCO3619 | Monitor De Signos Vitales | NIHON KOHDEN | VISMO | 106572 | URGENCIAS | FILTRO CONSULTORIOS | SEDE PRINCIPAL | ACTIVO | Activo | 01/04/2019 | N/A | INGENIEROS BIOMEDICOS
7276 | EMCO3628 | Monitor De Signos Vitales | NIHON KOHDEN | VISMO | 106378 | URGENCIAS | SALA DE OBSERVACION CRITICO (MIU) | SEDE PRINCIPAL | ACTIVO | Activo | 01/04/2019 | N/A | INGENIEROS BIOMEDICOS
7277 | EMCO1941 | Monitor De Signos Vitales | CRITICARE | 507SD | 195249285 | SALUD MENTAL | N/A | SEDE PRINCIPAL | ACTIVO | Equipo dado de baja | 01/04/2019 | N/A | NO DEFINIDO
7278 | SIN CODIGO | Monitor De Signos Vitales | GOLDWAY | UT7000C | CN7CABAS00091 | QUIROFANO CENTRAL | N/A | SEDE PRINCIPAL | ACTIVO | Activo | 01/04/2019 | N/A | INGENIEROS BIOMEDICOS
7279 | SIN CODIGO | Monitor De Signos Vitales | GOLDWAY | UT7000C | CN7CABAS00092 | MANTENIMIENTO | N/A | SEDE PRINCIPAL | ACTIVO | Activo | 01/04/2019 | N/A | INGENIEROS BIOMEDICOS
7280 | EMCO3676 | Monitor De Signos Vitales | NIHON KOHDEN | LIFE SCOPE | 05405 | PEDIATRIA CONSULTA EXTERNA | N/A | SEDE PRINCIPAL | ACTIVO | Activo | 01/04/2019 | N/A | INGENIEROS BIOMEDICOS | 2019-09-16 10:59:21 SE EN CUENTRA EN SUBDIRECCIÓN URGENCIAS
7281 | EMCO2743 | Monitor De Signos Vitales | DATASCOPE | SPECTRUM | TS101285HT / MM01523-F3 | MANTENIMIENTO | N/A | SEDE PRINCIPAL | ACTIVO | Equipo dado de baja | 01/04/2019 | N/A | INGENIEROS BIOMEDICOS
7282 | SIN CODIGO | Monitor De Signos Vitales | IVY BIOMEDICAL SYSTEMS | NR | 10081096 | TOMOGRAFIA | N/A | SEDE PRINCIPAL | ACTIVO | Equipo dado de baja | 01/04/2019 | N/A | NO DEFINIDO
7283 | EMCO3634 | Monitor De Signos Vitales | NIHON KOHDEN | PVM-2701 | 106580 | URGENCIAS | URGENCIAS COVID | SEDE PRINCIPAL | ACTIVO | Activo | 01/04/2019 | N/A | INGENIEROS BIOMEDICOS | 2019-08-28 02:05:51 Cuando se hace verificación del equipo no se encuentra la placa del activo fijo que tiene registrado (EMCO3634)
7284 | EMCO3617 | Monitor De Signos Vitales | NIHON KOHDEN | VISMO | 106582 | URGENCIAS | N/A | SEDE PRINCIPAL | ACTIVO | Activo | 01/04/2019 | N/A | INGENIEROS BIOMEDICOS | 2019-09-14 01:47:51 FILTRO TRIAGE PISO 3 - SEPT 9 2019
7285 | EMCO3604 | Monitor De Signos Vitales | NIHON KOHDEN | VISMO | 106571 | URGENCIAS | TRAUMA 2 | SEDE PRINCIPAL | ACTIVO | Activo | 01/04/2019 | N/A | INGENIEROS BIOMEDICOS
7286 | EMCO3747 | Monitor De Signos Vitales | NIHON KOHDEN | PVM-2701 | 110789 | URGENCIAS | TRAUMA 1 | SEDE PRINCIPAL | ACTIVO | Activo | 01/04/2019 | N/A | INGENIEROS BIOMEDICOS
7287 | EMCO3618 | Monitor De Signos Vitales | NIHON KOHDEN | VISMO | 106586 | URGENCIAS | TRAUMA 2 | SEDE PRINCIPAL | ACTIVO | Activo | 01/04/2019 | N/A | INGENIEROS BIOMEDICOS
7288 | EMCO3620 | Monitor De Signos Vitales | NIHON KOHDEN | VISMO | 106568 | URGENCIAS | TRAUMA 2 | SEDE PRINCIPAL | ACTIVO | Activo | 01/04/2019 | N/A | INGENIEROS BIOMEDICOS
7289 | EMCO3616 | Monitor De Signos Vitales | NIHON KOHDEN | VISMO | 106562 | URGENCIAS | TRAUMA 2 | SEDE PRINCIPAL | ACTIVO | Activo | 01/04/2019 | N/A | INGENIEROS BIOMEDICOS
7290 | EMCO3603 | Monitor De Signos Vitales | NIHON KOHDEN | VISMO | 106331 | URGENCIAS | TRAUMA 2 | SEDE PRINCIPAL | ACTIVO | Activo | 01/04/2019 | N/A | INGENIEROS BIOMEDICOS
7291 | EMCO3601 | Monitor De Signos Vitales | NIHON KOHDEN | VISMO | 106379 | URGENCIAS | N/A | SEDE PRINCIPAL | ACTIVO | Activo | 01/04/2019 | N/A | INGENIEROS BIOMEDICOS
7292 | SIN CODIGO | Monitor De Signos Vitales | GOLDWAY | UT7000C | CN7CABAS00085 | UCI | N/A | SEDE PRINCIPAL | ACTIVO | Equipo dado de baja | 01/04/2019 | N/A | SYSMED | 2019-08-09 04:09:30 Pendiente por dar de baja
7293 | SIN CODIGO | Monitor De Signos Vitales | GOLDWAY | UT7000C | 7C5AAIM-052 | UCI | N/A | SEDE PRINCIPAL | ACTIVO | Equipo dado de baja | 01/04/2019 | N/A | SYSMED
7294 | SIN CODIGO | Monitor De Signos Vitales | GOLDWAY | UT-7000C | 7C5AAIV-001 | UCIN | N/A | SEDE PRINCIPAL | ACTIVO | Equipo dado de baja | 01/04/2019 | N/A | INGENIEROS BIOMEDICOS | 2019-09-18 08:39:08 Monitor de transporte 2019-09-16 06:13:19 Almacén UCI 4
7295 | SIN CODIGO | Monitor De Signos Vitales | GOLDWAY | UT7000C | CN7CABAS00072 | SALUD MENTAL | N/A | SEDE PRINCIPAL | ACTIVO | Activo | 01/04/2019 | N/A | INGENIEROS BIOMEDICOS
7296 | SIN CODIGO | Monitor De Signos Vitales | GOLDWAY | UT7000C | 7C5AAIV-029 | MANTENIMIENTO | N/A | SEDE PRINCIPAL | ACTIVO | Activo | 01/04/2019 | N/A | INGENIEROS BIOMEDICOS | 2019-09-18 08:37:12 Almacén UCI 4
7297 | SIN CODIGO | Monitor De Signos Vitales | GOLDWAY | UT7000C | CN7CABAS00082 | UNIDAD DE CUIDADO ESPECIAL | N/A | SEDE PRINCIPAL | ACTIVO | Activo | 01/04/2019 | N/A | INGENIEROS BIOMEDICOS | 2019-09-16 06:27:20 Almacén UCI 4.
7298 | SIN CODIGO | Monitor De Signos Vitales | GOLDWAY | UT-7000C | CN7CABAS00070 | SALUD MENTAL | N/A | SEDE PRINCIPAL | ACTIVO | Activo | 01/04/2019 | N/A | INGENIEROS BIOMEDICOS | 2019-09-16 06:30:52 Almacén UCI 4.
7299 | SIN CODIGO | Monitor De Signos Vitales | GOLDWAY | UT7000C | 7C5AAIV-042 | SOAT | N/A | SEDE PRINCIPAL | ACTIVO | Activo | 01/04/2019 | N/A | INGENIEROS BIOMEDICOS
7300 | SIN CODIGO | Monitor De Signos Vitales | GOLDWAY | UT7000C | 7C5AAIM-042 | QUIROFANO CENTRAL | sala recuperación de sala de operaciones | SEDE PRINCIPAL | ACTIVO | Activo | 01/04/2019 | N/A | INGENIEROS BIOMEDICOS | 2019-09-16 06:36:53 Almacén UCI 4.
7301 | SIN CODIGO | Monitor De Signos Vitales | GOLDWAY | UT-7000C | CN7CABAS0068 | BIOMEDICINA | N/A | SEDE PRINCIPAL | ACTIVO | Activo | 01/04/2019 | N/A | INGENIEROS BIOMEDICOS
7302 | SIN CODIGO | Monitor De Signos Vitales | GOLDWAY | UT7000C | 7C5AAIV-019 | HOSPITALIZACIÓN CIRUGÍA | SALA NEUROCIRUGIA | SEDE PRINCIPAL | ACTIVO | Activo | 01/04/2019 | N/A | INGENIEROS BIOMEDICOS
7303 | SIN CODIGO | Monitor De Signos Vitales | GOLDWAY | UT7000C | 7C5AAIV-040 | HOSPITALIZACIÓN CIRUGÍA | SALA NEUROCIRUGIA | SEDE PRINCIPAL | ACTIVO | Activo | 01/04/2019 | N/A | INGENIEROS BIOMEDICOS | 2019-09-16 06:45:52 Almacén UCI 4
7304 | SIN CODIGO | Monitor De Signos Vitales | GOLDWAY | UT7000C | 7C5AAIV-020 | BIOMEDICINA | N/A | SEDE PRINCIPAL | ACTIVO | Activo | 01/04/2019 | N/A | INGENIEROS BIOMEDICOS
7305 | SIN CODIGO | Monitor De Signos Vitales | GOLDWAY | UT7000C | 7C5AAIS-025 | MANTENIMIENTO | N/A | SEDE PRINCIPAL | ACTIVO | Activo | 01/04/2019 | N/A | INGENIEROS BIOMEDICOS | 2019-09-16 02:19:17 Monitor de reserva, para transporte en almacén de UCI 4.
7306 | SIN CODIGO | Monitor De Signos Vitales | GOLDWAY | UT7000C | 7C5AAIM-001 | MANTENIMIENTO | N/A | SEDE PRINCIPAL | ACTIVO | Activo | 01/04/2019 | N/A | INGENIEROS BIOMEDICOS
7307 | N/A | Monitor De Signos Vitales | GOLDWAY | UT7000C | CN7CABAS00079 | HOSPITALIZACIÓN CIRUGÍA | SALA ORTOPEDIA GERIÁTRICA | SEDE PRINCIPAL | ACTIVO | Activo | 01/04/2019 | N/A | INGENIEROS BIOMEDICOS | 2019-09-16 06:52:25 Almacén UCI 4.
7308 | EMCO5266 | Monitor De Signos Vitales | GOLDWAY | UT7000C | CN7CABAS00067 | HEMATO-ONCOLOGIA | N/A | SEDE PRINCIPAL | ACTIVO | Activo | 01/04/2019 | N/A | INGENIEROS BIOMEDICOS | 2019-09-02 12:42:16 SE INSTALAN SENSORES NUEVOS EL 2 DE SEPTIEMBRE DE 2019 2019-07-24 12:32:01 EQUIPO ENTREGADO EL DÍA 23 DE JULIO DE 2019, TRASLADADO DE UCI
7309 | SIN CODIGO | Monitor De Signos Vitales | GOLDWAY | UT7000C | CN7CABAS00081 | HOSPITALIZACIÓN TRASPLANTE | N/A | SEDE PRINCIPAL | ACTIVO | Activo | 01/04/2019 | N/A | INGENIEROS BIOMEDICOS
7310 | SIN CODIGO | Monitor De Signos Vitales | GOLDWAY | UT7000C | CN7CABAS00078 | QUIROFANO CENTRAL | sala recuperación de sala de operaciones | SEDE PRINCIPAL | ACTIVO | Activo | 01/04/2019 | N/A | INGENIEROS BIOMEDICOS | 2019-05-29 El equipo estaba anteriormente en UCI2, se entrega como contingencia a sala de operaciones. (No registra la fecha que se había entregado a la UCI2 )
7311 | EMCO5261 | Monitor De Signos Vitales | GOLDWAY | UT7000C | 7C5AAIV-041 | HEMATO-ONCOLOGIA | N/A | SEDE PRINCIPAL | ACTIVO | Activo | 01/04/2019 | N/A | INGENIEROS BIOMEDICOS | 2019-09-02 12:42:46 SE INSTALAN SENSORES DE SPO2 NUEVOS 2019-08-26 09:28:46 SE ENTREGA EQUIPO EL 26 DE AGOSTO POR CAMBIO AL DE SERIE CN7CABAS00069 AL PRESENTAR FALLA EN TABLERO DE MANDO
7312 | SIN CODIGO | Monitor De Signos Vitales | GOLDWAY | UT7000C | 7C5AAIM-012 | BIOMEDICINA | N/A | SEDE PRINCIPAL | ACTIVO | Activo | 01/04/2019 | N/A | INGENIEROS BIOMEDICOS
7313 | SIN CODIGO | Monitor De Signos Vitales | GOLDWAY | UT7000C | 7C5AAIS-048 | ARO II | N/A | SEDE PRINCIPAL | ACTIVO | Activo | 01/04/2019 | N/A | INGENIEROS BIOMEDICOS
7314 | SIN CODIGO | Monitor De Signos Vitales | GOLDWAY | UT7000C | 7C5AAIM-010 | URGENCIAS | TRAUMA 2 | SEDE PRINCIPAL | ACTIVO | Activo | 01/04/2019 | N/A | INGENIEROS BIOMEDICOS
7315 | EMCO6070 | Monitor De Signos Vitales | GOLDWAY | UT7000C | 7C5AAIV-046 | Enfermedades Huerfanas | N/A | SEDE PRINCIPAL | ACTIVO | Activo | 01/04/2019 | N/A | INGENIEROS BIOMEDICOS | 2019-09-16 09:28:58 YA TIENE METROLOGIA 2019-08-30 11:14:38 2019/08/30 SE ENCUENTRA EN ENFERMEDADES HUERFANAS (SALA DE INFUSIÓN) 2019-08-21 11:14:14 AL MOMENTO DE REALIZAR EL INVENTARIO EL 23 DE JUNIO NO SE ENCONTRÓ EN EL SERVICIO. EL EQUIPO SE ENCUENTRA EN EL TALLER DE MANTENIMIENTO <strong>2019-06-20 03:57:08</strong> SE ENTREGA AL SERVICIO DE ENFERMEDADES HUERFANAS <strong>2019-06-20 03:54:07</strong> EL EQUIPO ESTABA EN UCI, SIN EMBARGO EL 13 DE JUNIO SE TRASLADA AL SERVICIO DE HEMATONCOLOGIA Y SERVICIOS AMBULATORIOS
7316 | EMCO6059 | Monitor De Signos Vitales | GOLDWAY | UT-7000C | CN7CABAS00087 | GINECOLOGIA CONSULTA EXTERNA | N/A | SEDE PRINCIPAL | ACTIVO | Activo | 01/04/2019 | N/A | INGENIEROS BIOMEDICOS
7317 | SIN CODIGO | Monitor De Signos Vitales | GOLDWAY | UT7000C | CN7CABAS00080 | BIOMEDICINA | N/A | SEDE PRINCIPAL | ACTIVO | Activo | 01/04/2019 | N/A | INGENIEROS BIOMEDICOS | 2019-09-16 07:00:08 Almacen UCI 4
7318 | EMCO3950 | Monitor De Signos Vitales | DRAGER | vista 120 | VTSJJ0106 | QUIROFANO 11 | N/A | SEDE PRINCIPAL | ACTIVO | Activo | 01/04/2019 | N/A | INGENIEROS BIOMEDICOS
7319 | EMCO3936 | Monitor De Signos Vitales | DRAGER | vista 120 | VTSKA0154 | MANTENIMIENTO SALA DE OPERACIONES | N/A | SEDE PRINCIPAL | ACTIVO | Activo | 01/04/2019 | N/A | INGENIEROS BIOMEDICOS
7320 | EMCO3945 | Monitor De Signos Vitales | DRAGER | vista 120 | VTSKA0162 | QUIROFANO RCP | N/A | SEDE PRINCIPAL | ACTIVO | Activo | 01/04/2019 | N/A | INGENIEROS BIOMEDICOS
7321 | EMCO3938 | Monitor De Signos Vitales | DRAGER | vista 120 | VTSJK0056 | QUIROFANO CENTRAL | sala recuperación de sala de operaciones | SEDE PRINCIPAL | ACTIVO | Activo | 01/04/2019 | N/A | INGENIEROS BIOMEDICOS
7322 | EMCO3935 | Monitor De Signos Vitales | DRAGER | vista 120 | VTSJK0057 | QUIROFANO CENTRAL | sala recuperación de sala de operaciones | SEDE PRINCIPAL | ACTIVO | Activo | 01/04/2019 | N/A | INGENIEROS BIOMEDICOS
7323 | EMCO3942 | Monitor De Signos Vitales | DRAGER | vista 120 | VTSKA0178 | QUIROFANO CENTRAL | N/A | SEDE PRINCIPAL | ACTIVO | Equipo dado de baja | 01/04/2019 | N/A | INGENIEROS BIOMEDICOS
7324 | EMCO3948 | Monitor De Signos Vitales | DRAGER | vista 120 | VTSKK0127 | QUIROFANO CENTRAL | N/A | SEDE PRINCIPAL | ACTIVO | Fuera de servicio | 01/04/2019 | N/A | INGENIEROS BIOMEDICOS
7325 | EMCO3941 | Monitor De Signos Vitales | DRAGER | vista 120+ scio+gasto cardiaco | VTSKK0252 | QUIROFANO RCP | N/A | SEDE PRINCIPAL | ACTIVO | Activo | 01/04/2019 | N/A | INGENIEROS BIOMEDICOS
7326 | EMCO3943 | Monitor De Signos Vitales | DRAGER | vista 120+ scio+gasto cardiaco | VTSKK0268 | QUIROFANO CENTRAL | N/A | SEDE PRINCIPAL | ACTIVO | Activo | 01/04/2019 | N/A | INGENIEROS BIOMEDICOS
7327 | EMCO3946 | Monitor De Signos Vitales | DRAGER | vista 120+ scio+gasto cardiaco | VTSKK0275 | QUIROFANO CENTRAL | sala recuperación de sala de operaciones | SEDE PRINCIPAL | ACTIVO | Activo | 01/04/2019 | N/A | INGENIEROS BIOMEDICOS
7328 | EMCO3944 | Monitor De Signos Vitales | DRAGER | vista 120+ scio+gasto cardiaco | VTSKK0277 | QUIROFANO CENTRAL | N/A | SEDE PRINCIPAL | ACTIVO | Activo | 01/04/2019 | N/A | INGENIEROS BIOMEDICOS
7329 | SIN CODIGO | Monitor De Signos Vitales | GOLDWAY | UT7000C | 7C5AAIM-014 | URGENCIAS | N/A | SEDE PRINCIPAL | ACTIVO | Fuera de servicio | 01/04/2019 | N/A | SYSMED
7330 | SIN CODIGO | Monitor De Signos Vitales | GOLDWAY | UT7000C | CN7CABAS00073 | ARO | N/A | SEDE PRINCIPAL | ACTIVO | Activo | 01/04/2019 | N/A | INGENIEROS BIOMEDICOS
7331 | SIN CODIGO | Monitor De Signos Vitales | GOLDWAY | UT7000C | 7C5AAIS-049 | MANTENIMIENTO | N/A | SEDE PRINCIPAL | ACTIVO | Activo | 01/04/2019 | N/A | INGENIEROS BIOMEDICOS | 2019-09-18 08:41:33 De transporte
7332 | SIN CODIGO | Monitor De Signos Vitales | GOLDWAY | UT7000C | CN7CABAS00077 | BIOMEDICINA | N/A | SEDE PRINCIPAL | ACTIVO | Activo | 01/04/2019 | N/A | INGENIEROS BIOMEDICOS
7333 | N/A | Monitor De Signos Vitales | GOLDWAY | UT-7000C | 7C5AAIV-003 | SALUD MENTAL | N/A | SEDE PRINCIPAL | ACTIVO | Activo | 01/04/2019 | N/A | INGENIEROS BIOMEDICOS | 2019-09-18 08:36:55 Almacén UCI 4
7334 | SIN CODIGO | Monitor De Signos Vitales | GOLDWAY | UT7000C | 7C5AAIS-047 | SOAT | N/A | SEDE PRINCIPAL | ACTIVO | Fuera de servicio | 01/04/2019 | N/A | INGENIEROS BIOMEDICOS
7335 | SIN CODIGO | Monitor De Signos Vitales | GOLDWAY | UT7000C | CN7CABAS00071 | UCI CARDIOVASCULAR I | N/A | SEDE PRINCIPAL | ACTIVO | Activo | 01/04/2019 | N/A | INGENIEROS BIOMEDICOS | 2019-09-16 07:44:53 Almacén UCI 4
7336 | SIN CODIGO | Monitor De Signos Vitales | GOLDWAY | UT-7000C | 7C5AAI5023 | BIOMEDICINA | N/A | SEDE PRINCIPAL | ACTIVO | Activo | 01/04/2019 | N/A | INGENIEROS BIOMEDICOS
7337 | EMCO4051 | Monitor De Signos Vitales | DRAGER | Vista 120+co2+gasto cardiaco | VTSKK0075 | UCI 2 | N/A | SEDE PRINCIPAL | ACTIVO | Activo | 01/04/2019 | N/A | INGENIEROS BIOMEDICOS | 2019-08-20 12:08:04 CUBICULO 4
7338 | EMCO4064 | Monitor De Signos Vitales | DRAGER | Vista 120+co2+gasto cardiaco | VTSKK0076 | UCI 3 | N/A | SEDE PRINCIPAL | ACTIVO | Activo | 01/04/2019 | N/A | INGENIEROS BIOMEDICOS
7339 | EMCO4053 | Monitor De Signos Vitales | DRAGER | Vista 120+co2+gasto cardiaco | VTSKK0077 | UCI 2 | N/A | SEDE PRINCIPAL | ACTIVO | Activo | 01/04/2019 | N/A | INGENIEROS BIOMEDICOS
7340 | EMCO4062 | Monitor De Signos Vitales | DRAGER | Vista 120 +co2+gasto cardiaco | VTSKK0080 | UCI 3 | N/A | SEDE PRINCIPAL | ACTIVO | Activo | 01/04/2019 | N/A | INGENIEROS BIOMEDICOS
7341 | EMCO4058 | Monitor De Signos Vitales | DRAGER | VISTA 120 | VTSKK0105 | UCI 2 | N/A | SEDE PRINCIPAL | ACTIVO | Activo | 01/04/2019 | N/A | INGENIEROS BIOMEDICOS
7342 | EMCO4056 | Monitor De Signos Vitales | DRAGER | Vista 120+co2+gasto cardiaco | VTSKK0078 | UCI 2 | N/A | SEDE PRINCIPAL | ACTIVO | Activo | 01/04/2019 | N/A | INGENIEROS BIOMEDICOS
7343 | EMCO4055 | Monitor De Signos Vitales | DRAGER | VISTA 120 | VTSKK0079 | UCI 2 | N/A | SEDE PRINCIPAL | ACTIVO | Activo | 01/04/2019 | N/A | INGENIEROS BIOMEDICOS
7344 | EMCO4050 | Monitor De Signos Vitales | DRAGER | Vista 120+co2+gasto cardiaco | VTSKK0095 | UCI 2 | N/A | SEDE PRINCIPAL | ACTIVO | Activo | 01/04/2019 | N/A | INGENIEROS BIOMEDICOS
7345 | EMCO4052 | Monitor De Signos Vitales | DRAGER | Vista 120+co2+gasto cardiaco | VTSKM0158 | UCI 2 | N/A | SEDE PRINCIPAL | ACTIVO | Activo | 01/04/2019 | N/A | INGENIEROS BIOMEDICOS
7346 | EMCO4049 | Monitor De Signos Vitales | DRAGER | Vista 120+co2+gasto cardiaco | VTSKM0133 | UCI 2 | N/A | SEDE PRINCIPAL | ACTIVO | Activo | 01/04/2019 | N/A | INGENIEROS BIOMEDICOS | 2019-10-04 04:29:33 EQUIPO FUERA DEL HOSPITAL EN REPARACIÒN, NO HAY RETRO.
7347 | EMCO4063 | Monitor De Signos Vitales | DRAGER | Vista 120+co2+gasto cardiaco | VTSKM0144 | UCI 3 | N/A | SEDE PRINCIPAL | ACTIVO | Activo | 01/04/2019 | N/A | INGENIEROS BIOMEDICOS
7348 | EMCO4010 | Monitor De Signos Vitales | DRAGER | Vista 120+co2+gasto cardiaco | VTSKM0164 | UCI 3 | N/A | SEDE PRINCIPAL | ACTIVO | Equipo dado de baja | 01/04/2019 | N/A | INGENIEROS BIOMEDICOS
7349 | EMCO4054 | Monitor De Signos Vitales | DRAGER | Vista 120+co2+gasto cardiaco | VTSKM0171 | UCI 2 | N/A | SEDE PRINCIPAL | ACTIVO | Activo | 01/04/2019 | N/A | INGENIEROS BIOMEDICOS
7350 | EMCO4059 | Monitor De Signos Vitales | DRAGER | Vista 120+co2+gasto cardiaco | VTSKM0187 | UCI 3 | N/A | SEDE PRINCIPAL | ACTIVO | Activo | 01/04/2019 | N/A | INGENIEROS BIOMEDICOS
7351 | EMCO4060 | Monitor De Signos Vitales | DRAGER | Vista 120+co2+gasto cardiaco | VTSKM0189 | UCI 3 | N/A | SEDE PRINCIPAL | ACTIVO | Activo | 01/04/2019 | N/A | INGENIEROS BIOMEDICOS
7352 | EMCO4065 | Monitor De Signos Vitales | DRAGER | Vista 120+co2+gasto cardiaco | VTSKM0161 | UCI 3 | N/A | SEDE PRINCIPAL | ACTIVO | Activo | 01/04/2019 | N/A | INGENIEROS BIOMEDICOS
7353 | EMCO4066 | Monitor De Signos Vitales | DRAGER | VISTA 120 | VTSKM0150 | UCI 3 | N/A | SEDE PRINCIPAL | ACTIVO | Equipo dado de baja | 01/04/2019 | N/A | INGENIEROS BIOMEDICOS
7354 | EMCO4061 | Monitor De Signos Vitales | DRAGER | Vista 120+co2+gasto cardiaco | VTSKM0169 | UCI 3 | N/A | SEDE PRINCIPAL | ACTIVO | Activo | 01/04/2019 | N/A | INGENIEROS BIOMEDICOS
7355 | EMCO4009 | Monitor De Signos Vitales | DRAGER | vista 120 | VTSKM0163 | UCI 3 | N/A | SEDE PRINCIPAL | ACTIVO | Activo | 01/04/2019 | N/A | INGENIEROS BIOMEDICOS
7356 | EMCO4057 | Monitor De Signos Vitales | DRAGER | VISTA 120 | VTSKM0162 | UCI 2 | N/A | SEDE PRINCIPAL | ACTIVO | Activo | 01/04/2019 | N/A | INGENIEROS BIOMEDICOS
7357 | N/A | Monitor De Signos Vitales | NIHON KOHDEN | BSM-5105k | 01013 | UCI NEURO | N/A | SEDE PRINCIPAL | ACTIVO | Equipo dado de baja | 01/04/2019 | N/A | SYSMED
7358 | EMCO3452 | Monitor De Signos Vitales | MINDRAY | BENEVIEW T5 | CM-08113464 | QUIROFANO CENTRAL | CUARTO DE EQUIPOS | SEDE PRINCIPAL | ACTIVO | Equipo dado de baja | 01/04/2019 | N/A | INGENIEROS BIOMEDICOS
7359 | SIN CODIGO | Monitor De Signos Vitales | GOLDWAY | UT-7000C | 7C5AAIV-036 | SOAT | N/A | SEDE PRINCIPAL | ACTIVO | Activo | 01/04/2019 | N/A | INGENIEROS BIOMEDICOS
7360 | N/A | Monitor De Signos Vitales | GOLDWAY | UT7000C | CN7CABAS00074 | OTORRINOLARINGOLOGIA | N/A | SEDE PRINCIPAL | ACTIVO | Activo | 01/04/2019 | N/A | INGENIEROS BIOMEDICOS
7361 | EMCO1241 | Monitor De Signos Vitales | NIHON KOHDEN | BSM-23aK | 13990 | CIRENA | N/A | SEDE PRINCIPAL | ACTIVO | Equipo dado de baja | 01/04/2019 | N/A | INGENIEROS BIOMEDICOS
7362 | EMCO3677 | Monitor De Signos Vitales | NIHON KOHDEN LIFE SCOPE | BMS-3562K | 5404 | CIRENA | N/A | SEDE PRINCIPAL | ACTIVO | Activo | 01/04/2019 | N/A | INGENIEROS BIOMEDICOS
7363 | EMCO3466 | Monitor De Signos Vitales | MEDIANA | LUCON M30 | 114611090002 | TALLER MANTENIMIENTO INDUSTRIAL | N/A | SEDE PRINCIPAL | ACTIVO | Equipo dado de baja | 01/04/2019 | N/A | SYSMED
7364 | EMCO0197 | Monitor De Signos Vitales | NIHON KOHDEN | BSM2301K | 13996 | PUERPERIO | N/A | SEDE PRINCIPAL | ACTIVO | Activo | 01/04/2019 | N/A | INGENIEROS BIOMEDICOS
7365 | SIN CODIGO | Monitor De Signos Vitales | GOLDWAY | UT7000C | CN7CABAS00083 | SALA DE REANIMACION | N/A | SEDE PRINCIPAL | ACTIVO | Activo | 01/04/2019 | N/A | INGENIEROS BIOMEDICOS | 2019-09-17 08:07:58 Almacén UCI 4.
7366 | SIN CODIGO | Monitor De Signos Vitales | GOLDWAY | UT7000C | 7C5AAIV-039 | SUBDIRECCIÓN URGENCIAS | N/A | SEDE PRINCIPAL | ACTIVO | Equipo dado de baja | 01/04/2019 | N/A | SYSMED
7367 | SIN CODIGO | Monitor De Signos Vitales | GOLDWAY | UT7000C | 7C5AAIS-050 | BIOMEDICINA | N/A | SEDE PRINCIPAL | ACTIVO | Activo | 01/04/2019 | N/A | INGENIEROS BIOMEDICOS
7368 | SIN CODIGO | Monitor De Signos Vitales | GOLDWAY | UT7000C | CN7CABAS00076 | UCI 4 | N/A | SEDE PRINCIPAL | ACTIVO | Equipo dado de baja | 01/04/2019 | N/A | SYSMED
7369 | SIN CODIGO | Monitor De Signos Vitales | GOLDWAY | UT7000C | 7C5AAIV-018 | PEDIATRIA CONSULTA EXTERNA | N/A | SEDE PRINCIPAL | ACTIVO | Activo | 01/04/2019 | N/A | INGENIEROS BIOMEDICOS
7370 | SIN CODIGO | Monitor De Signos Vitales | GOLDWAY | UT7000C | 7C5AAIM-027 | QUIROFANO CENTRAL | sala recuperación de sala de operaciones | SEDE PRINCIPAL | ACTIVO | Activo | 01/04/2019 | N/A | INGENIEROS BIOMEDICOS | 2019-09-18 08:37:41 Almacén UCI 4
7371 | SIN CODIGO | Monitor De Signos Vitales | GOLDWAY | UT7000C | CN7CABAS00069 | MANTENIMIENTO | N/A | SEDE PRINCIPAL | ACTIVO | Activo | 01/04/2019 | N/A | INGENIEROS BIOMEDICOS | 2019-08-26 09:26:05 SE REALIZA CAMBIO POR MONITOR 7C5AAIV-041 AL PRESENTAR FALLA EN TABLERO DE MANDO 2019-07-24 12:34:13 EQUIPO ENTREGADO EL DIA 23 DE JULIO DE 2019, TRASLADADO DE UCI
7372 | SIN CODIGO | Monitor De Signos Vitales | GOLDWAY | UT7000C | CN7CABAS00086 | QUIROFANO CENTRAL | sala recuperación de sala de operaciones | SEDE PRINCIPAL | ACTIVO | Activo | 01/04/2019 | N/A | INGENIEROS BIOMEDICOS | 2019-09-18 08:38:17 Almacén UCI 4
7373 | SIN CODIGO | Monitor De Signos Vitales | GOLDWAY | UT7000C | 7C5AAIV-037 | ENDOSCOPIA | N/A | SEDE PRINCIPAL | ACTIVO | Activo | 01/04/2019 | N/A | INGENIEROS BIOMEDICOS
7374 | SIN CODIGO | Monitor De Signos Vitales | GOLDWAY | UT7000C | 7C5AAIM-073 | MANTENIMIENTO | N/A | SEDE PRINCIPAL | ACTIVO | Activo | 01/04/2019 | N/A | INGENIEROS BIOMEDICOS | 2019-09-18 08:37:53 Almacén UCI 4
7375 | EMCO2744 | Monitor De Signos Vitales | DATASCOPE | PASSSPORT 2 | TS101299-H7 | TALLER MANTENIMIENTO INDUSTRIAL | N/A | SEDE PRINCIPAL | ACTIVO | Equipo dado de baja | 01/04/2019 | N/A | INGENIEROS BIOMEDICOS
7376 | EMCO2748 | Monitor De Signos Vitales | DATASCOPE | PASSSPORT 2 | TS101328H7 | UCIN | N/A | SEDE PRINCIPAL | ACTIVO | Equipo dado de baja | 01/04/2019 | N/A | INGENIEROS BIOMEDICOS
7377 | EMCO2746 | Monitor De Signos Vitales | DATASCOPE | PASSSPORT 2 | TS101295H7 | UCIN | N/A | SEDE PRINCIPAL | ACTIVO | Equipo dado de baja | 01/04/2019 | N/A | INGENIEROS BIOMEDICOS
7378 | EMCO2750 | Monitor De Signos Vitales | DATASCOPE | PASSSPORT 2 | TS101311-H7 | UCIN | N/A | SEDE PRINCIPAL | ACTIVO | Equipo dado de baja | 01/04/2019 | N/A | INGENIEROS BIOMEDICOS
7379 | N/A | Monitor De Signos Vitales | GOLDWAY | UT7000C | CN7CABAS00093 | RADIOTERAPIA | N/A | SEDE PRINCIPAL | ACTIVO | Activo | 01/04/2019 | N/A | INGENIEROS BIOMEDICOS
7380 | EMCO3598 | Monitor De Signos Vitales | NIHON KOHDEN | VISMO | 106570 | URGENCIAS | SALA DE OBSERVACION CRITICO (MIU) | SEDE PRINCIPAL | ACTIVO | Activo | 01/04/2019 | N/A | INGENIEROS BIOMEDICOS
7381 | EMCO3602 | Monitor De Signos Vitales | NIHON KOHDEN | VISMO | 106554 | URGENCIAS | SALA DE REANIMACIÓN | SEDE PRINCIPAL | ACTIVO | Activo | 01/04/2019 | N/A | INGENIEROS BIOMEDICOS
7382 | EMCO3405 | Monitor De Signos Vitales | MINDRAY | PM-9000 | W-17108481 | URGENCIAS | PEDIATRÍA URGENCIAS | SEDE PRINCIPAL | ACTIVO | Activo | 01/04/2019 | N/A | INGENIEROS BIOMEDICOS
7383 | EMCO3627 | Monitor De Signos Vitales | NIHON KOHDEN | VISMO | 106565 | AMBULANCIA | N/A | SEDE PRINCIPAL | ACTIVO | Activo | 01/04/2019 | N/A | INGENIEROS BIOMEDICOS | 2019-08-30 11:46:59 2019-08-30 SE ENCONTRÓ EN TRIAGE
7384 | EMCO3533 | Monitor De Signos Vitales | MEDIANA | LUCON M30 | 114612050002 | URGENCIAS | PEDIATRÍA URGENCIAS | SEDE PRINCIPAL | ACTIVO | Activo | 01/04/2019 | N/A | INGENIEROS BIOMEDICOS
7385 | EMCO3548 | Monitor De Signos Vitales | MEDIANA | LUCON M30 | 114612050007 | PARTOS | N/A | SEDE PRINCIPAL | ACTIVO | Equipo dado de baja | 01/04/2019 | N/A | INGENIEROS BIOMEDICOS
7386 | EMCO2586 | Monitor De Signos Vitales | SPACELABS | 6929 | 1369-006929 | QUIROFANO CENTRAL | N/A | SEDE PRINCIPAL | ACTIVO | Equipo dado de baja | 01/04/2019 | N/A | SYSMED | 2019-08-19 06:32:57 Dado que el equipo fue encontrado meses posteriores para hacer el preventivo, se cambia la fecha en el plan para preventivos posteriores a Julio y Enero en lugar de Abril y Octubre
7387 | EMCO3469 | Monitor De Signos Vitales | MEDIANA | LUCON M30 | 114611090004 | QUIROFANO NEURO | N/A | SEDE PRINCIPAL | ACTIVO | Activo | 01/04/2019 | N/A | INGENIEROS BIOMEDICOS
7388 | EMCO3453 | Monitor De Signos Vitales | MINDRAY | Beneview Ts | CM-08113476 | QUIROFANO NEURO | N/A | SEDE PRINCIPAL | ACTIVO | Equipo dado de baja | 01/04/2019 | N/A | INGENIEROS BIOMEDICOS
7389 | EMCO4108 | Monitor De Signos Vitales | EDAN | IM-50 | 360069-M18505530004 | PARTOS | N/A | SEDE PRINCIPAL | ACTIVO | Activo | 01/04/2019 | N/A | INGENIEROS BIOMEDICOS
7390 | EMCO4104 | Monitor De Signos Vitales | EDAN | IM-50 | 360069-M18505530006 | PARTOS | N/A | SEDE PRINCIPAL | ACTIVO | Equipo dado de baja | 01/04/2019 | N/A | SYSMED
7391 | EMCO4102 | Monitor De Signos Vitales | EDAN | IM-50 | 360069-M18505530009 | PARTOS | N/A | SEDE PRINCIPAL | ACTIVO | Activo | 01/04/2019 | N/A | INGENIEROS BIOMEDICOS
7392 | EMCO4105 | Monitor De Signos Vitales | EDAN | IM-50 | 360069-M18505530026 | PARTOS | N/A | SEDE PRINCIPAL | ACTIVO | Activo | 01/04/2019 | N/A | INGENIEROS BIOMEDICOS
7393 | EMCO4107 | Monitor De Signos Vitales | EDAN | IM-50 | 360069-M18505530029 | PARTOS | N/A | SEDE PRINCIPAL | ACTIVO | Activo | 01/04/2019 | N/A | INGENIEROS BIOMEDICOS
7394 | EMCO4109 | Monitor De Signos Vitales | EDAN | IM-50 | 360069-M18505530033 | PARTOS | N/A | SEDE PRINCIPAL | ACTIVO | Activo | 01/04/2019 | N/A | INGENIEROS BIOMEDICOS
7395 | EMCO4103 | Monitor De Signos Vitales | EDAN | IM-50 | 360069-M18505530034 | PARTOS | N/A | SEDE PRINCIPAL | ACTIVO | Activo | 01/04/2019 | N/A | INGENIEROS BIOMEDICOS
7396 | EMCO4106 | Monitor De Signos Vitales | EDAN | IM-50 | 360069-M18505530046 | PARTOS | N/A | SEDE PRINCIPAL | ACTIVO | Equipo dado de baja | 01/04/2019 | N/A | INGENIEROS BIOMEDICOS
7397 | N/A | Monitor De Signos Vitales | MINDRAY | UMEC-10 | KN-73006800 | CIRENA | N/A | SEDE PRINCIPAL | ACTIVO | Activo | 01/04/2019 | N/A | INGENIEROS BIOMEDICOS
7398 | EMCO3906 | Monitor De Signos Vitales | BLT | M7000 | M009A014304 | CIRENA | N/A | SEDE PRINCIPAL | ACTIVO | Activo | 01/04/2019 | N/A | INGENIEROS BIOMEDICOS
7399 | N/A | Monitor De Signos Vitales | MINDRAY | UMEC-10 | KN-73006776 | CIRENA BODEGA | N/A | SEDE PRINCIPAL | ACTIVO | Activo | 01/04/2019 | N/A | INGENIEROS BIOMEDICOS
7400 | EMCO3909 | Monitor De Signos Vitales | BLT | M7000 | M009A014308 | CIRENA BODEGA | N/A | SEDE PRINCIPAL | ACTIVO | Activo | 01/04/2019 | N/A | INGENIEROS BIOMEDICOS
7401 | N/A | Monitor De Signos Vitales | MINDRAY | UMEC-10 | KN73006833 | QUIROFANO 1- OFTALMOLOGIA | N/A | SEDE PRINCIPAL | ACTIVO | Activo | 01/04/2019 | N/A | INGENIEROS BIOMEDICOS
7402 | EMCO3908 | Monitor De Signos Vitales | BLT | M7000 | M009A014303 | CIPAF | N/A | SEDE PRINCIPAL | ACTIVO | Activo | 01/04/2019 | N/A | INGENIEROS BIOMEDICOS
7403 | EMCO3907 | Monitor De Signos Vitales | BLT | M7000 | M009A014121 | CIRENA BODEGA | N/A | SEDE PRINCIPAL | ACTIVO | Activo | 01/04/2019 | N/A | INGENIEROS BIOMEDICOS
7404 | N/A | Monitor De Signos Vitales | MINDRAY | UMEC-10 | KN-73006857 | CIRENA | N/A | SEDE PRINCIPAL | ACTIVO | Activo | 01/04/2019 | N/A | INGENIEROS BIOMEDICOS
7405 | N/A | Monitor De Signos Vitales | MINDRAY | UMEC-10 | KN-73006788 | CIRENA BODEGA | N/A | SEDE PRINCIPAL | ACTIVO | Activo | 01/04/2019 | N/A | INGENIEROS BIOMEDICOS
7406 | N/A | Monitor De Signos Vitales | MINDRAY | UMEC-10 | KN-73006780 | CIRENA | N/A | SEDE PRINCIPAL | ACTIVO | Activo | 01/04/2019 | N/A | INGENIEROS BIOMEDICOS
7407 | N/A | Monitor De Signos Vitales | MINDRAY | UMEC-10 | KN-73006783 | CIRENA BODEGA | N/A | SEDE PRINCIPAL | ACTIVO | Activo | 01/04/2019 | N/A | INGENIEROS BIOMEDICOS
7408 | EMCO3408 | Monitor De Signos Vitales | MINDRAY | PM-9000 | W-1078475 | UNIDAD DE QUEMADOS | N/A | SEDE PRINCIPAL | ACTIVO | Equipo dado de baja | 01/04/2019 | N/A | INGENIEROS BIOMEDICOS
7409 | EMCO3410 | Monitor De Signos Vitales | MINDRAY | PM-9000 | W-17108474 | UNIDAD DE QUEMADOS | N/A | SEDE PRINCIPAL | ACTIVO | Activo | 01/04/2019 | N/A | INGENIEROS BIOMEDICOS
7410 | EMCO4508 | Monitor De Signos Vitales | BIOLIGHT | M8000A | M012A004803 | ANA FRANK | N/A | SEDE PRINCIPAL | ACTIVO | Activo | 01/04/2019 | N/A | INGENIEROS BIOMEDICOS
7411 | EMCO4506 | Monitor De Signos Vitales | BIOLIGHT | M8000A | M012A004804 | ANHELO DE VIDA | N/A | SEDE PRINCIPAL | ACTIVO | Activo | 01/04/2019 | N/A | INGENIEROS BIOMEDICOS
7412 | EMCO4532 | Monitor De Signos Vitales | BIOLIGHT | M8000A | M012A004805 | PUERPERIO | N/A | SEDE PRINCIPAL | ACTIVO | Activo | 01/04/2019 | N/A | INGENIEROS BIOMEDICOS
7413 | EMCO4533 | Monitor De Signos Vitales | BIOLIGHT | M8000A | M012A004806 | PUERPERIO | N/A | SEDE PRINCIPAL | ACTIVO | Activo | 01/04/2019 | N/A | INGENIEROS BIOMEDICOS
7414 | EMCO4531 | Monitor De Signos Vitales | BIOLIGHT | M8000A | M012A004807 | PUERPERIO | N/A | SEDE PRINCIPAL | ACTIVO | Activo | 01/04/2019 | N/A | INGENIEROS BIOMEDICOS
7415 | EMCO4452 | Monitor De Signos Vitales | BIOLIGHT | M8000A | M012A004808 | HOSPITALIZACIÓN CIRUGÍA | SALA CIRUGIA HOMBRES | SEDE PRINCIPAL | ACTIVO | Activo | 01/04/2019 | N/A | INGENIEROS BIOMEDICOS
7416 | EMCO4349 | Monitor De Signos Vitales | BIOLIGHT | M8000A | M012A004809 | UNIDAD DE QUEMADOS | N/A | SEDE PRINCIPAL | ACTIVO | Activo | 01/04/2019 | N/A | INGENIEROS BIOMEDICOS
7417 | EMCO4535 | Monitor De Signos Vitales | BIOLIGHT | M8000A | M012A004810 | PUERPERIO | N/A | SEDE PRINCIPAL | ACTIVO | Activo | 01/04/2019 | N/A | INGENIEROS BIOMEDICOS
7418 | EMCO4530 | Monitor De Signos Vitales | BIOLIGHT | M8000A | M012A004811 | PUERPERIO | N/A | SEDE PRINCIPAL | ACTIVO | Activo | 01/04/2019 | N/A | INGENIEROS BIOMEDICOS
7419 | EMCO4350 | Monitor De Signos Vitales | BIOLIGHT | M8000A | M012A004812 | UNIDAD DE QUEMADOS | N/A | SEDE PRINCIPAL | ACTIVO | Activo | 01/04/2019 | N/A | INGENIEROS BIOMEDICOS
7420 | EMCO4451 | Monitor De Signos Vitales | BIOLIGHT | M8000A | M012A004813 | PUERPERIO | N/A | SEDE PRINCIPAL | ACTIVO | Activo | 01/04/2019 | N/A | INGENIEROS BIOMEDICOS
7421 | EMCO4547 | Monitor De Signos Vitales | BIOLIGHT | M8000A | M012A004814 | CIRENA | N/A | SEDE PRINCIPAL | ACTIVO | Activo | 01/04/2019 | N/A | INGENIEROS BIOMEDICOS
7422 | EMCO4351 | Monitor De Signos Vitales | BIOLIGHT | M8000A | M012A004815 | UNIDAD DE QUEMADOS | N/A | SEDE PRINCIPAL | ACTIVO | Activo | 01/04/2019 | N/A | INGENIEROS BIOMEDICOS
7423 | EMCO4308 | Monitor De Signos Vitales | BIOLIGHT | M8000A | M012A004816 | MEDICA MUJERES | N/A | SEDE PRINCIPAL | ACTIVO | Activo | 01/04/2019 | N/A | INGENIEROS BIOMEDICOS
7424 | EMCO4504 | Monitor De Signos Vitales | BIOLIGHT | M8000A | M012A004817 | PEDIATRIA GENERAL | N/A | SEDE PRINCIPAL | ACTIVO | Activo | 01/04/2019 | N/A | INGENIEROS BIOMEDICOS
7425 | EMCO4546 | Monitor De Signos Vitales | BIOLIGHT | M8000A | M012A004818 | CIRENA | N/A | SEDE PRINCIPAL | ACTIVO | Activo | 01/04/2019 | N/A | INGENIEROS BIOMEDICOS
7426 | EMCO4503 | Monitor De Signos Vitales | BIOLIGHT | M8000A | M012A004819 | PEDIATRIA GENERAL | N/A | SEDE PRINCIPAL | ACTIVO | Fuera de servicio | 01/04/2019 | N/A | INGENIEROS BIOMEDICOS
7427 | EMCO4534 | Monitor De Signos Vitales | BIOLIGHT | M8000A | M012A004820 | PUERPERIO | N/A | SEDE PRINCIPAL | ACTIVO | Activo | 01/04/2019 | N/A | INGENIEROS BIOMEDICOS
7428 | EMCO4505 | Monitor De Signos Vitales | BIOLIGHT | M8000A | M012A004821 | PEDIATRIA GENERAL | N/A | SEDE PRINCIPAL | ACTIVO | Activo | 01/04/2019 | N/A | INGENIEROS BIOMEDICOS
7429 | EMCO4305 | Monitor De Signos Vitales | BIOLIGHT | M8000A | M012A004822 | MEDICA MUJERES | N/A | SEDE PRINCIPAL | ACTIVO | Activo | 01/04/2019 | N/A | INGENIEROS BIOMEDICOS
7430 | EMCO4306 | Monitor De Signos Vitales | BIOLIGHT | M8000A | M012A004823 | MEDICA MUJERES | N/A | SEDE PRINCIPAL | ACTIVO | Activo | 01/04/2019 | N/A | INGENIEROS BIOMEDICOS
7431 | EMCO4548 | Monitor De Signos Vitales | BIOLIGHT | M8000A | M012A004824 | CIRENA | N/A | SEDE PRINCIPAL | ACTIVO | Activo | 01/04/2019 | N/A | INGENIEROS BIOMEDICOS
7432 | EMCO4550 | Monitor De Signos Vitales | BIOLIGHT | M8000A | M012A004825 | CIRENA | N/A | SEDE PRINCIPAL | ACTIVO | Activo | 01/04/2019 | N/A | INGENIEROS BIOMEDICOS
7433 | EMCO4352 | Monitor De Signos Vitales | BIOLIGHT | M8000A | M012A004826 | UNIDAD DE QUEMADOS | N/A | SEDE PRINCIPAL | ACTIVO | Activo | 01/04/2019 | N/A | INGENIEROS BIOMEDICOS
7434 | EMCO4449 | Monitor De Signos Vitales | BIOLIGHT | M8000A | M012A004827 | HOSPITALIZACIÓN CIRUGÍA | SALA CIRUGIA MUJERES | SEDE PRINCIPAL | ACTIVO | Activo | 01/04/2019 | N/A | INGENIEROS BIOMEDICOS
7435 | EMCO4507 | Monitor De Signos Vitales | BIOLIGHT | M8000A | M012A004828 | ANHELO DE VIDA | N/A | SEDE PRINCIPAL | ACTIVO | Activo | 01/04/2019 | N/A | INGENIEROS BIOMEDICOS
7436 | EMCO4549 | Monitor De Signos Vitales | BIOLIGHT | M8000A | M012A004829 | CIRENA | N/A | SEDE PRINCIPAL | ACTIVO | Activo | 01/04/2019 | N/A | INGENIEROS BIOMEDICOS
7437 | EMCO4304 | Monitor De Signos Vitales | BIOLIGHT | M8000A | M012A004830 | MEDICA HOMBRES | N/A | SEDE PRINCIPAL | ACTIVO | Activo | 01/04/2019 | N/A | INGENIEROS BIOMEDICOS
7438 | EMCO4101 | Monitor De Signos Vitales | EDAN | IM-70 | 360080-M18708190016 | PARTOS | N/A | SEDE PRINCIPAL | ACTIVO | Activo | 01/04/2019 | N/A | INGENIEROS BIOMEDICOS
7439 | EMCO4100 | Monitor De Signos Vitales | EDAN | IM-70 | 360080-M18708190015 | PARTOS | N/A | SEDE PRINCIPAL | ACTIVO | Activo | 01/04/2019 | N/A | INGENIEROS BIOMEDICOS
7440 | EMCO4779 | Monitor De Signos Vitales | BIOCARE | IM-12 | C318100237 | UNIDAD DE CUIDADO ESPECIAL | N/A | SEDE PRINCIPAL | ACTIVO | Fuera de servicio | 01/04/2019 | N/A | INGENIEROS BIOMEDICOS
7441 | EMCO4812 | Monitor De Signos Vitales | BIOCARE | IM-12 | C318100238 | IMÁGENES DIAGNOSTICAS | TOMOGRAFO URGENCIAS | SEDE PRINCIPAL | ACTIVO | Activo | 01/04/2019 | N/A | INGENIEROS BIOMEDICOS
7442 | EMCO4343 | Monitor De Signos Vitales | BIOCARE | IM-12 | C318100239 | QUIROFANO 1- NEURO | N/A | SEDE PRINCIPAL | ACTIVO | Fuera de servicio | 01/04/2019 | N/A | INGENIEROS BIOMEDICOS
7443 | EMCO5637 | Monitor De Signos Vitales | BIOCARE | IM-12 | C318100240 | QUIROFANO CENTRAL | N/A | SEDE PRINCIPAL | ACTIVO | Activo | 01/04/2019 | N/A | SYSMED
7444 | EMCO4342 | Monitor De Signos Vitales | BIOCARE | IM-12 | C318110353 | ENDOSCOPIA | N/A | SEDE PRINCIPAL | ACTIVO | Activo | 01/04/2019 | N/A | INGENIEROS BIOMEDICOS SOP
7445 | EMCO4282 | Monitor De Signos Vitales | BIOLIGHT | M8000A | M012A004831 | UCIN | N/A | SEDE PRINCIPAL | ACTIVO | Activo | 01/04/2019 | N/A | INGENIEROS BIOMEDICOS
7446 | EMCO4290 | Monitor De Signos Vitales | BIOLIGHT | M8000A | M012A004832 | UCIN | N/A | SEDE PRINCIPAL | ACTIVO | Activo | 01/04/2019 | N/A | INGENIEROS BIOMEDICOS
7447 | EMCO4289 | Monitor De Signos Vitales | BIOLIGHT | M8000A | M012A004833 | UCIN | N/A | SEDE PRINCIPAL | ACTIVO | Activo | 01/04/2019 | N/A | INGENIEROS BIOMEDICOS
7448 | EMCO4292 | Monitor De Signos Vitales | BIOLIGHT | M8000A | M012A004834 | UCI 5 | N/A | SEDE PRINCIPAL | ACTIVO | Activo | 01/04/2019 | N/A | INGENIEROS BIOMEDICOS
7449 | EMCO4287 | Monitor De Signos Vitales | BIOLIGHT | M8000A | M012A004835 | UCI 5 | N/A | SEDE PRINCIPAL | ACTIVO | Activo | 01/04/2019 | N/A | INGENIEROS BIOMEDICOS
7450 | EMCO4283 | Monitor De Signos Vitales | BIOLIGHT | M8000A | M012A004836 | UCI 5 | N/A | SEDE PRINCIPAL | ACTIVO | Activo | 01/04/2019 | N/A | INGENIEROS BIOMEDICOS
7451 | EMCO4197 | Monitor De Signos Vitales | BIOLIGHT | M8000A | M012A004837 | QUIROFANO CENTRAL | CUARTO DE EQUIPOS | SEDE PRINCIPAL | ACTIVO | Activo | 01/04/2019 | N/A | INGENIEROS BIOMEDICOS
7452 | EMCO4295 | Monitor De Signos Vitales | BIOLIGHT | M8000A | M012A004838 | UCIN | N/A | SEDE PRINCIPAL | ACTIVO | Activo | 01/04/2019 | N/A | INGENIEROS BIOMEDICOS
7453 | EMCO4285 | Monitor De Signos Vitales | BIOLIGHT | M8000A | M012A004839 | UCIN | N/A | SEDE PRINCIPAL | ACTIVO | Activo | 01/04/2019 | N/A | INGENIEROS BIOMEDICOS
7454 | EMCO4288 | Monitor De Signos Vitales | BIOLIGHT | M8000A | M012A004840 | UCI 5 | N/A | SEDE PRINCIPAL | ACTIVO | Activo | 01/04/2019 | N/A | INGENIEROS BIOMEDICOS
7455 | EMCO4281 | Monitor De Signos Vitales | BIOLIGHT | M8000A | M012A004841 | UCI 5 | N/A | SEDE PRINCIPAL | ACTIVO | Activo | 01/04/2019 | N/A | INGENIEROS BIOMEDICOS
7456 | EMCO4293 | Monitor De Signos Vitales | BIOLIGHT | M8000A | M012A004842 | UCIN | N/A | SEDE PRINCIPAL | ACTIVO | Activo | 01/04/2019 | N/A | INGENIEROS BIOMEDICOS
7457 | EMCO4286 | Monitor De Signos Vitales | BIOLIGHT | M8000A | M012A004843 | UCI 5 | N/A | SEDE PRINCIPAL | ACTIVO | Activo | 01/04/2019 | N/A | INGENIEROS BIOMEDICOS
7458 | EMCO4279 | Monitor De Signos Vitales | BIOLIGHT | M8000A | M012A004844 | UCI 5 | N/A | SEDE PRINCIPAL | ACTIVO | Activo | 01/04/2019 | N/A | INGENIEROS BIOMEDICOS
7459 | EMCO4199 | Monitor De Signos Vitales | BIOLIGHT | M8000A | M012A004845 | QUIROFANO CENTRAL | CUARTO DE EQUIPOS | SEDE PRINCIPAL | ACTIVO | Activo | 01/04/2019 | N/A | INGENIEROS BIOMEDICOS
7460 | EMCO4284 | Monitor De Signos Vitales | BIOLIGHT | M8000A | M012A004846 | UCI 5 | N/A | SEDE PRINCIPAL | ACTIVO | Activo | 01/04/2019 | N/A | INGENIEROS BIOMEDICOS
7461 | EMCO4291 | Monitor De Signos Vitales | BIOLIGHT | M8000A | M012A004847 | UCI 5 | N/A | SEDE PRINCIPAL | ACTIVO | Activo | 01/04/2019 | N/A | INGENIEROS BIOMEDICOS
7462 | EMCO4201 | Monitor De Signos Vitales | BIOLIGHT | M8000A | M012A004848 | QUIROFANO CENTRAL | sala recuperación de sala de operaciones | SEDE PRINCIPAL | ACTIVO | Activo | 01/04/2019 | N/A | INGENIEROS BIOMEDICOS
7463 | EMCO4450 | Monitor De Signos Vitales | BIOLIGHT | M8000A | M012A004849 | HOSPITALIZACIÓN CIRUGÍA | SALA NEUROCIRUGIA | SEDE PRINCIPAL | ACTIVO | Fuera de servicio | 01/04/2019 | N/A | INGENIEROS BIOMEDICOS
7464 | EMCO4294 | Monitor De Signos Vitales | BIOLIGHT | M8000A | M012A004851 | UCI 5 | N/A | SEDE PRINCIPAL | ACTIVO | Activo | 01/04/2019 | N/A | INGENIEROS BIOMEDICOS
7465 | EMCO4268 | Monitor De Signos Vitales | BIOLIGHT | Q3 | Q067A003569 | UCI NEURO | N/A | SEDE PRINCIPAL | ACTIVO | Activo | 01/04/2019 | N/A | INGENIEROS BIOMEDICOS
7466 | EMCO4260 | Monitor De Signos Vitales | BIOLIGHT | Q3 | Q067A003570 | CUIDADO CRITICO QUIRURGICO | N/A | SEDE PRINCIPAL | ACTIVO | Activo | 01/04/2019 | N/A | INGENIEROS BIOMEDICOS
7467 | EMCO4246 | Monitor De Signos Vitales | BIOLIGHT | Q3 | Q067A003571 | UCI CARDIOVASCULAR I | N/A | SEDE PRINCIPAL | ACTIVO | Activo | 01/04/2019 | N/A | INGENIEROS BIOMEDICOS
7468 | EMCO4242 | Monitor De Signos Vitales | BIOLIGHT | Q3 | Q067A003572 | UCI CARDIOVASCULAR I | N/A | SEDE PRINCIPAL | ACTIVO | Activo | 01/04/2019 | N/A | INGENIEROS BIOMEDICOS | 27/05/2019 § El equipo se prende y se apaga. § Cuando el personal quiere realizar la toma de una presión no invasiva, el equipo se apaga. Todas estas fallas ocurrieron cuando se encuentra conectado con paciente lo que puede generar un evento adverso serio ya que se pierde monitorización del paciente y no genera ningún tipo de alarma.
7469 | EMCO4267 | Monitor De Signos Vitales | BIOLIGHT | Q3 | Q067A003573 | UCI NEURO | N/A | SEDE PRINCIPAL | ACTIVO | Activo | 01/04/2019 | N/A | INGENIEROS BIOMEDICOS
7470 | EMCO4244 | Monitor De Signos Vitales | BIOLIGHT | Q3 | Q067A003574 | UCI CARDIOVASCULAR I | N/A | SEDE PRINCIPAL | ACTIVO | Fuera de servicio | 01/04/2019 | N/A | INGENIEROS BIOMEDICOS
7471 | EMCO4261 | Monitor De Signos Vitales | BIOLIGHT | Q3 | Q067A003575 | CUIDADO CRITICO QUIRURGICO | N/A | SEDE PRINCIPAL | ACTIVO | Activo | 01/04/2019 | N/A | INGENIEROS BIOMEDICOS
7472 | EMCO4249 | Monitor De Signos Vitales | BIOLIGHT | Q3 | Q067A003576 | UCI CARDIOVASCULAR I | N/A | SEDE PRINCIPAL | ACTIVO | Activo | 01/04/2019 | N/A | INGENIEROS BIOMEDICOS
7473 | EMCO4269 | Monitor De Signos Vitales | BIOLIGHT | Q3 | Q067A003578 | UCI NEURO | N/A | SEDE PRINCIPAL | ACTIVO | Activo | 01/04/2019 | N/A | INGENIEROS BIOMEDICOS | <strong>2019-06-09 03:11:40</strong> UBICADO EN EL CUBÍCULO 8
7474 | EMCO4250 | Monitor De Signos Vitales | BIOLIGHT | Q3 | Q067A003579 | UCI CARDIOVASCULAR I | N/A | SEDE PRINCIPAL | ACTIVO | Activo | 01/04/2019 | N/A | INGENIEROS BIOMEDICOS
7475 | EMCO4259 | Monitor De Signos Vitales | BIOLIGHT | Q3 | Q067A003680 | CUIDADO CRITICO QUIRURGICO | N/A | SEDE PRINCIPAL | ACTIVO | Activo | 01/04/2019 | N/A | INGENIEROS BIOMEDICOS
7476 | EMCO4252 | Monitor De Signos Vitales | BIOLIGHT | Q3 | Q067A003681 | CUIDADO CRITICO QUIRURGICO | N/A | SEDE PRINCIPAL | ACTIVO | Activo | 01/04/2019 | N/A | INGENIEROS BIOMEDICOS | <strong>2019-06-09 02:37:01</strong> SN MODULO: A064A000830 <strong>2019-06-09 02:35:02</strong> Cubiculo1
7477 | EMCO4257 | Monitor De Signos Vitales | BIOLIGHT | Q3 | Q067A003682 | CUIDADO CRITICO QUIRURGICO | N/A | SEDE PRINCIPAL | ACTIVO | Activo | 01/04/2019 | N/A | INGENIEROS BIOMEDICOS | 2019-05-29 CUBICULO 6
7478 | EMCO4254 | Monitor De Signos Vitales | BIOLIGHT | Q3 | Q067A003683 | CUIDADO CRITICO QUIRURGICO | N/A | SEDE PRINCIPAL | ACTIVO | Activo | 01/04/2019 | N/A | INGENIEROS BIOMEDICOS | 2019-05-29 CUBICULO 3
7479 | EMCO4266 | Monitor De Signos Vitales | BIOLIGHT | Q3 | Q067A003684 | UCI NEURO | N/A | SEDE PRINCIPAL | ACTIVO | Activo | 01/04/2019 | N/A | INGENIEROS BIOMEDICOS
7480 | EMCO4251 | Monitor De Signos Vitales | BIOLIGHT | Q3 | Q067A003685 | UCI CARDIOVASCULAR I | N/A | SEDE PRINCIPAL | ACTIVO | Activo | 01/04/2019 | N/A | INGENIEROS BIOMEDICOS
7481 | EMCO4247 | Monitor De Signos Vitales | BIOLIGHT | Q3 | Q067A003688 | UCI CARDIOVASCULAR I | N/A | SEDE PRINCIPAL | ACTIVO | Fuera de servicio | 01/04/2019 | N/A | INGENIEROS BIOMEDICOS
7482 | EMCO4243 | Monitor De Signos Vitales | BIOLIGHT | Q3 | Q067A003689 | UCI CARDIOVASCULAR I | N/A | SEDE PRINCIPAL | ACTIVO | Activo | 01/04/2019 | N/A | INGENIEROS BIOMEDICOS
7483 | EMCO4255 | Monitor De Signos Vitales | BIOLIGHT | Q3 | Q067A003690 | CUIDADO CRITICO QUIRURGICO | N/A | SEDE PRINCIPAL | ACTIVO | Activo | 01/04/2019 | N/A | INGENIEROS BIOMEDICOS | 2019-05-29 cubiculo 4
7484 | EMCO4245 | Monitor De Signos Vitales | BIOLIGHT | Q3 | Q067A003692 | UCI CARDIOVASCULAR I | N/A | SEDE PRINCIPAL | ACTIVO | Fuera de servicio | 01/04/2019 | N/A | INGENIEROS BIOMEDICOS
7485 | EMCO4264 | Monitor De Signos Vitales | BIOLIGHT | Q3 | Q067A003693 | UCI NEURO | N/A | SEDE PRINCIPAL | ACTIVO | Activo | 01/04/2019 | N/A | INGENIEROS BIOMEDICOS
7486 | EMCO4265 | Monitor De Signos Vitales | BIOLIGHT | Q3 | Q067A003694 | UCI NEURO | N/A | SEDE PRINCIPAL | ACTIVO | Activo | 01/04/2019 | N/A | INGENIEROS BIOMEDICOS
7487 | EMCO4263 | Monitor De Signos Vitales | BIOLIGHT | Q3 | Q067A003695 | UCI NEURO | N/A | SEDE PRINCIPAL | ACTIVO | Activo | 01/04/2019 | N/A | INGENIEROS BIOMEDICOS
7488 | EMCO4253 | Monitor De Signos Vitales | BIOLIGHT | Q3 | Q067A003696 | CUIDADO CRITICO QUIRURGICO | N/A | SEDE PRINCIPAL | ACTIVO | Activo | 01/04/2019 | N/A | INGENIEROS BIOMEDICOS | 2019-05-29 CUBICULO 2
7489 | EMCO4256 | Monitor De Signos Vitales | BIOLIGHT | Q3 | Q067A003697 | CUIDADO CRITICO QUIRURGICO | N/A | SEDE PRINCIPAL | ACTIVO | Activo | 01/04/2019 | N/A | INGENIEROS BIOMEDICOS | 2019-05-29 CUBICULO 5
7490 | EMCO4262 | Monitor De Signos Vitales | BIOLIGHT | Q3 | Q067A003698 | UCI NEURO | N/A | SEDE PRINCIPAL | ACTIVO | Activo | 01/04/2019 | N/A | INGENIEROS BIOMEDICOS
7491 | EMCO4258 | Monitor De Signos Vitales | BIOLIGHT | Q3 | Q067A003699 | CUIDADO CRITICO QUIRURGICO | N/A | SEDE PRINCIPAL | ACTIVO | Activo | 01/04/2019 | N/A | INGENIEROS BIOMEDICOS
7492 | EMCO4248 | Monitor De Signos Vitales | BIOLIGHT | Q3 | Q067A003700 | UCI CARDIOVASCULAR I | N/A | SEDE PRINCIPAL | ACTIVO | Activo | 01/04/2019 | N/A | INGENIEROS BIOMEDICOS | <strong>2019-06-10 09:23:44</strong> El monitor multiparametro, marca: Q3, Serie: Q067A003700, el cual el día 9 de junio un paciente no presentaba signos vitales y el monitor no alarmo, desencadenando un evento adverso serio
7493 | EMCO3799 | Monitor De Signos Vitales | BIOLIGHT | M800 | M017A002330 | CIPAF | N/A | SEDE PRINCIPAL | ACTIVO | Activo | 01/04/2019 | N/A | INGENIEROS BIOMEDICOS | 2019-09-11 03:27:08 EL EQUIPO EN EL CRONOGRAMA DE MANTENIMIENTO DEL 2019 REGISTRA EN PARTOS PERO ES DE PEDIATRÍA GENERAL, Y LA JEFE LADY INFORMA QUE SERA TRASLADADO A CIPAF
7494 | EMCO4204 | Monitor De Signos Vitales | BIOCARE | IM-12 | C318110354 | QUIROFANO CENTRAL | CUARTO DE EQUIPOS | SEDE PRINCIPAL | ACTIVO | Activo | 01/04/2019 | N/A | INGENIEROS BIOMEDICOS
7495 | EMCO4203 | Monitor De Signos Vitales | BIOCARE | IM-12 | C318110355 | QUIROFANO CENTRAL | CUARTO DE EQUIPOS | SEDE PRINCIPAL | ACTIVO | Activo | 01/04/2019 | N/A | INGENIEROS BIOMEDICOS | 2019-05-29 CUANDO SE HIZO LA REVISIÓN SE ENCONTRABA EN ENDOSCOPIA
7496 | EMCO4205 | Monitor De Signos Vitales | BIOCARE | IM-12 | C318110357 | HEMODINAMIA | N/A | SEDE PRINCIPAL | ACTIVO | Fuera de servicio | 01/04/2019 | N/A | INGENIEROS BIOMEDICOS
7497 | EMCO4206 | Monitor De Signos Vitales | BIOCARE | IM-12 | C318110356 | QUIROFANO CENTRAL | N/A | SEDE PRINCIPAL | ACTIVO | Fuera de servicio | 01/04/2019 | N/A | INGENIEROS BIOMEDICOS
7498 | EMCO4200 | Monitor De Signos Vitales | BIOLIGHT | M8000A | M012A004854 | QUIROFANO CENTRAL | CUARTO DE EQUIPOS | SEDE PRINCIPAL | ACTIVO | Activo | 01/04/2019 | N/A | INGENIEROS BIOMEDICOS
7499 | EMCO4202 | Monitor De Signos Vitales | BIOLIGHT | M8000A | M012A004850 | QUIROFANO RCP | N/A | SEDE PRINCIPAL | ACTIVO | Activo | 01/04/2019 | N/A | INGENIEROS BIOMEDICOS
7500 | 0059 | Monitor De Signos Vitales | EDAN | IM-50 | 333123-M14807900034 | CIPAF | N/A | SEDE PRINCIPAL | ACTIVO | Activo | 01/04/2019 | N/A | INGENIEROS BIOMEDICOS
7501 | 0018 | Monitor De Signos Vitales | NIHON KOHDEN | BSM-4113J | 00116 | CIPAF | N/A | SEDE PRINCIPAL | ACTIVO | Equipo dado de baja | 01/04/2019 | N/A | INGENIEROS BIOMEDICOS
7502 | 0015 | Monitor De Signos Vitales | NIHON KOHDEN | BSM-2303K | 01996 | CIPAF | N/A | SEDE PRINCIPAL | ACTIVO | Fuera de servicio | 01/04/2019 | N/A | INGENIEROS BIOMEDICOS
7503 | 0017 | Monitor De Signos Vitales | NIHON KOHDEN | BSM-2303K | 1997 | CIPAF | N/A | SEDE PRINCIPAL | ACTIVO | Pendiente por dar de baja | 01/04/2019 | N/A | INGENIEROS BIOMEDICOS
7504 | 0013 | Monitor De Signos Vitales | NIHON KOHDEN | BSM-2303K | 01998 | CIPAF | N/A | SEDE PRINCIPAL | ACTIVO | Pendiente por dar de baja | 01/04/2019 | N/A | INGENIEROS BIOMEDICOS
7505 | 0014 | Monitor De Signos Vitales | NIHON KOHDEN | BSM-2303K | 01999 | CIRENA | N/A | SEDE PRINCIPAL | ACTIVO | Activo | 01/04/2019 | N/A | INGENIEROS BIOMEDICOS
7506 | 0021 | Monitor De Signos Vitales | NIHON KOHDEN | BSM-2303K | 02000 | CIPAF | N/A | SEDE PRINCIPAL | ACTIVO | Activo | 01/04/2019 | N/A | INGENIEROS BIOMEDICOS
7507 | 0016 | Monitor De Signos Vitales | NIHON KOHDEN | BSM-2303K | 02001 | CIRENA | N/A | SEDE PRINCIPAL | ACTIVO | Activo | 01/04/2019 | N/A | INGENIEROS BIOMEDICOS
7508 | 0020 | Monitor De Signos Vitales | NIHON KOHDEN | BSM-2303K | 02002 | CIRENA | N/A | SEDE PRINCIPAL | ACTIVO | Activo | 01/04/2019 | N/A | INGENIEROS BIOMEDICOS
7509 | 0012 | Monitor De Signos Vitales | NIHON KOHDEN | BSM-2303K | 02003 | PEDIATRIA | N/A | SEDE PRINCIPAL | ACTIVO | Activo | 01/04/2019 | N/A | INGENIEROS BIOMEDICOS
7510 | 0011 | Monitor De Signos Vitales | NIHON KOHDEN | BSM-2303K | 02004 | CIPAF | N/A | SEDE PRINCIPAL | ACTIVO | Activo | 01/04/2019 | N/A | INGENIEROS BIOMEDICOS
7511 | 0019 | Monitor De Signos Vitales | NIHON KOHDEN | BSM-2303K | 02005 | CIRENA | N/A | SEDE PRINCIPAL | ACTIVO | Activo | 01/04/2019 | N/A | INGENIEROS BIOMEDICOS
7512 | 0022 | Monitor De Signos Vitales | SPACELABS | MCARE 300 91220-BP | 1220-000919 | CIPAF | N/A | SEDE PRINCIPAL | ACTIVO | Pendiente por dar de baja | 01/04/2019 | N/A | N/A
7513 | EMCO3614 | Monitor De Signos Vitales | NIHON KOHDEN | VISMO | 106377 | ENDOSCOPIA | N/A | SEDE PRINCIPAL | ACTIVO | Activo | 01/04/2019 | N/A | INGENIEROS BIOMEDICOS SOP
7514 | EMCO4344 | Monitor De Signos Vitales | BIOCARE | IM-12 | C318100236 | QUIROFANO CENTRAL | N/A | SEDE PRINCIPAL | ACTIVO | Activo | 02/05/2019 | N/A | INGENIEROS BIOMEDICOS | 2019-05-29 CUANDO SE HIZO LA REVISIÓN SE ENCONTRABA EN ENDOSCOPIA
7515 | EMCO3738 | Monitor De Signos Vitales | BLT | ANYVIEW A5 | A044E002495 | QUIROFANO CENTRAL | CUARTO DE EQUIPOS | SEDE PRINCIPAL | ACTIVO | Activo | 08/05/2019 | N/A | INGENIEROS BIOMEDICOS
7516 | EMCO4296 | Monitor De Signos Vitales | BIOLIGHT | M8000A | M012A004852 | UCI 5 | N/A | SEDE PRINCIPAL | ACTIVO | Activo | 21/05/2019 | N/A | INGENIEROS BIOMEDICOS
7517 | N/A | Monitor De Signos Vitales | NIHON KOHDEN | LIFE SCOPE | 30302 | ENDOSCOPIA | N/A | SEDE PRINCIPAL | ACTIVO | Activo | 29/05/2019 | N/A | SYSMED
7518 | EMCO0278 | Monitor De Signos Vitales | NIHON KOHDEN | LIFE SCOPE | 04895 | ENDOSCOPIA | N/A | SEDE PRINCIPAL | ACTIVO | Activo | 29/05/2019 | N/A | SYSMED
7519 | EMCO4446 | Monitor De Signos Vitales | EDAN | IM-70 | 360080-M19306510002 | QUIROFANO 1 | N/A | SEDE PRINCIPAL | ACTIVO | Activo | 27/06/2019 | N/A | INGENIEROS BIOMEDICOS
7520 | EMCO4445 | Monitor De Signos Vitales | EDAN | IM-70 | 360080-M19203220001 | QUIROFANO 1-OTORRINO | N/A | SEDE PRINCIPAL | ACTIVO | Equipo dado de baja | 27/06/2019 | N/A | SYSMED
7521 | EMCO4440 | Monitor De Signos Vitales | EDAN | IM-70 | 360080-M19203200004 | AMBULANCIA | N/A | SEDE PRINCIPAL | ACTIVO | Activo | 27/06/2019 | N/A | INGENIEROS BIOMEDICOS | 2019-09-09 10:01:40 Ambulancia ONL115
7522 | N/A | Monitor De Signos Vitales | SPACELABS | 90351 | 309-002648 | QUIROFANO RCP | N/A | SEDE PRINCIPAL | ACTIVO | Equipo dado de baja | 04/07/2019 | N/A | SYSMED
7523 | EMCO3785 | Monitor De Signos Vitales | DRAGER | Infinity Vista XL | 6006490274 | QUIROFANO 13 | N/A | SEDE PRINCIPAL | ACTIVO | Activo | 04/07/2019 | N/A | INGENIEROS BIOMEDICOS
7524 | EMCO0372 | Monitor De Signos Vitales | SPACELABS | ULTRAVIEW SL | 1369-006939 | QUIROFANO 9 | N/A | SEDE PRINCIPAL | ACTIVO | Equipo dado de baja | 04/07/2019 | N/A | SYSMED
7525 | EMCO4472 | Monitor De Signos Vitales | EDAN | IM-50 | 360069-M19203240041 | MEDICINA NUCLEAR | N/A | SEDE PRINCIPAL | ACTIVO | Activo | 09/07/2019 | N/A | INGENIEROS BIOMEDICOS
7526 | EMCO3778 | Monitor De Signos Vitales | DRAGER | Infinity Vista XL | 6006468272 | QUIROFANO 2 | N/A | SEDE PRINCIPAL | ACTIVO | Activo | 23/07/2019 | N/A | INGENIEROS BIOMEDICOS | ACTUALMENTE EL EQUIPO ESTA FUERA DE SERVICIO
7527 | EMCO5262 | Monitor De Signos Vitales | GOLDWAY | UT7000C | 7C5AAIS-023 | HEMATO-ONCOLOGIA | N/A | SEDE PRINCIPAL | ACTIVO | Equipo dado de baja | 24/07/2019 | N/A | INGENIEROS BIOMEDICOS | EQUIPO SE ENTREGO EL DIA 13 DE JULIO A HEMATO-ONCOLOGIA. SE TRASLADO DESDE UCI
7528 | EMCO5258 | Monitor De Signos Vitales | SPACELABS | ULTRAVIEW SL | 1369-006923 | CIRUGIA | N/A | SEDE PRINCIPAL | ACTIVO | Equipo dado de baja | 14/08/2019 | N/A | INGENIEROS BIOMEDICOS
7529 | EMCO3911 | Monitor De Signos Vitales | BLT | M7000 | M009A014301 | CIRENA | N/A | SEDE PRINCIPAL | ACTIVO | Activo | 16/08/2019 | N/A | INGENIEROS BIOMEDICOS
7530 | EMCO3904 | Monitor De Signos Vitales | BLT | M7000 | M009A014306 | CIRENA | N/A | SEDE PRINCIPAL | ACTIVO | Fuera de servicio | 16/08/2019 | N/A | INGENIEROS BIOMEDICOS
7531 | EMCO3913 | Monitor De Signos Vitales | BLT | M7000 | M009A014309 | CIRENA | N/A | SEDE PRINCIPAL | ACTIVO | Activo | 27/08/2019 | N/A | INGENIEROS BIOMEDICOS
7532 | EMCO3914 | Monitor De Signos Vitales | BLT | M7000 | M009A014123 | CIRENA | N/A | SEDE PRINCIPAL | ACTIVO | Activo | 27/08/2019 | N/A | INGENIEROS BIOMEDICOS
7533 | EMCO3915 | Monitor De Signos Vitales | BLT | M7000 | M009A014300 | CIRENA | N/A | SEDE PRINCIPAL | ACTIVO | Activo | 27/08/2019 | N/A | INGENIEROS BIOMEDICOS
7534 | EMCO3441 | Monitor De Signos Vitales | MEDIANA | COLIN | 124411020002 | CIRENA | N/A | SEDE PRINCIPAL | ACTIVO | Equipo dado de baja | 27/08/2019 | N/A | INGENIEROS BIOMEDICOS
7535 | EMCO2422 | Monitor De Signos Vitales | SPACELABS | MCARE300 | 1220-000909 | URGENCIAS | PEDIATRÍA URGENCIAS | SEDE PRINCIPAL | ACTIVO | Equipo dado de baja | 28/08/2019 | N/A | SYSMED | 2019-08-28 03:47:29 Consultorio 1
7536 | EMCO2421 | Monitor De Signos Vitales | SPACELABS | MCARE300 | 1220-000818 | URGENCIAS | PEDIATRÍA URGENCIAS | SEDE PRINCIPAL | ACTIVO | Equipo dado de baja | 28/08/2019 | N/A | SYSMED | 2019/08/27: Consultorio 2
7537 | EMCO4196 | Monitor De Signos Vitales | EDAN | IM-50 | 360069-M18913540015 | AMBULANCIA | N/A | SEDE PRINCIPAL | ACTIVO | Activo | 06/09/2019 | N/A | INGENIEROS BIOMEDICOS | 2019-10-04 10:13:15 TIENE ACTA DE ENTREGA DEL 18 DE ENERO DE 2019
7538 | EMCO4556 | Monitor De Signos Vitales | EDAN | IM-50 | 360069-M19306460049 | URGENCIAS | FILTRO CONSULTORIOS | SEDE PRINCIPAL | ACTIVO | Activo | 16/09/2019 | N/A | INGENIEROS BIOMEDICOS | URGENCIAS AREA NUEVA
7539 | EMCO4555 | Monitor De Signos Vitales | EDAN | IM-50 | 360069-M19306460037 | URGENCIAS | FILTRO CONSULTORIOS | SEDE PRINCIPAL | ACTIVO | Fuera de servicio | 16/09/2019 | N/A | INGENIEROS BIOMEDICOS | URGENCIAS AREA NUEVA
7540 | EMCO4553 | Monitor De Signos Vitales | EDAN | IM-50 | 360069-M19306460014 | URGENCIAS | FILTRO CONSULTORIOS | SEDE PRINCIPAL | ACTIVO | Fuera de servicio | 16/09/2019 | N/A | INGENIEROS BIOMEDICOS | URGENCIAS AREA NUEVA
7541 | EMCO4558 | Monitor De Signos Vitales | EDAN | IM-50 | 360069-M19306460004 | URGENCIAS | FILTRO CONSULTORIOS | SEDE PRINCIPAL | ACTIVO | Activo | 16/09/2019 | N/A | INGENIEROS BIOMEDICOS | URGENCIAS AREA NUEVA
7542 | EMCO4559 | Monitor De Signos Vitales | EDAN | IM-50 | 360069-M19306460031 | URGENCIAS | FILTRO CONSULTORIOS | SEDE PRINCIPAL | ACTIVO | Activo | 16/09/2019 | N/A | INGENIEROS BIOMEDICOS | URGENCIAS AREA NUEVA
7543 | EMCO4560 | Monitor De Signos Vitales | EDAN | IM-50 | 360069-M19306460041 | URGENCIAS | FILTRO CONSULTORIOS | SEDE PRINCIPAL | ACTIVO | Activo | 16/09/2019 | N/A | INGENIEROS BIOMEDICOS | URGENCIAS AREA NUEVA
7544 | EMCO4562 | Monitor De Signos Vitales | EDAN | IM-50 | 360069-M19306460033 | URGENCIAS | FILTRO CONSULTORIOS | SEDE PRINCIPAL | ACTIVO | Activo | 16/09/2019 | N/A | INGENIEROS BIOMEDICOS | URGENCIAS AREA NUEVA
7545 | EMCO4561 | Monitor De Signos Vitales | EDAN | IM-50 | 360069-M19306460058 | URGENCIAS | FILTRO CONSULTORIOS | SEDE PRINCIPAL | ACTIVO | Fuera de servicio | 16/09/2019 | N/A | INGENIEROS BIOMEDICOS | URGENCIAS AREA NUEVA
7546 | EMCO4563 | Monitor De Signos Vitales | EDAN | IM-50 | 360069-M19306460073 | URGENCIAS | FILTRO CONSULTORIOS | SEDE PRINCIPAL | ACTIVO | Activo | 16/09/2019 | N/A | INGENIEROS BIOMEDICOS | URGENCIAS AREA NUEVA
7547 | EMCO4564 | Monitor De Signos Vitales | EDAN | IM-50 | 360069-M19306460047 | URGENCIAS | FILTRO CONSULTORIOS | SEDE PRINCIPAL | ACTIVO | Activo | 16/09/2019 | N/A | INGENIEROS BIOMEDICOS | URGENCIAS AREA NUEVA
7548 | EMCO4557 | Monitor De Signos Vitales | EDAN | IM-50 | 360069-M19306460035 | URGENCIAS | FILTRO CONSULTORIOS | SEDE PRINCIPAL | ACTIVO | Activo | 16/09/2019 | N/A | INGENIEROS BIOMEDICOS | URGENCIAS AREA NUEVA
7549 | EMCO3629 | Monitor De Signos Vitales | NIHON KOHDEN | VISMO PVM-2701 | 0106577 | MEDICINA FISICA Y REHABILITACION | N/A | SEDE PRINCIPAL | ACTIVO | Activo | 16/09/2019 | N/A | INGENIEROS BIOMEDICOS
7550 | EMCO3443 | Monitor De Signos Vitales | MEDIANA | COLIN M30 | 124410080011 | Enfermedades Huerfanas | N/A | SEDE PRINCIPAL | ACTIVO | Activo | 16/09/2019 | N/A | INGENIEROS BIOMEDICOS
7551 | N/A | Monitor De Signos Vitales | NIHON KOHDEN | BSM2353K | 00223 | TOMOGRAFIA | N/A | SEDE PRINCIPAL | ACTIVO | Equipo dado de baja | 16/09/2019 | N/A | NO DEFINIDO
7552 | EMCO2585 | Monitor De Signos Vitales | SPACELABS | ULTRAVIEW | 1369-006937 | QUIROFANO CENTRAL | N/A | SEDE PRINCIPAL | ACTIVO | Equipo dado de baja | 16/09/2019 | N/A | N/A
7553 | N/A | Monitor De Signos Vitales | GOLDWAY | UT7000C | 7C5AAIS-022 | URGENCIAS | PEDIATRÍA URGENCIAS | SEDE PRINCIPAL | ACTIVO | Activo | 17/09/2019 | N/A | INGENIEROS BIOMEDICOS
7554 | EMCO3467 | Monitor De Signos Vitales | MEDIANA | LUCON M30 | 14611090005 | HOSPITALIZACIÓN CIRUGÍA | SALA NEUROCIRUGIA | SEDE PRINCIPAL | ACTIVO | Equipo dado de baja | 17/09/2019 | N/A | SYSMED
7555 | EMCO3612 | Monitor De Signos Vitales | NIHON KOHDEN | VISMO | 0106334 | AMBULANCIA | N/A | SEDE PRINCIPAL | ACTIVO | Fuera de servicio | 17/09/2019 | N/A | INGENIEROS BIOMEDICOS | CUARTO DE EQUIPOS AMBULANCIA
7556 | N/A | Monitor De Signos Vitales | HEALTH FORCE | DELUXE-70 | J4200OA00026 | AMBULANCIA | N/A | SEDE PRINCIPAL | ACTIVO | Fuera de servicio | 17/09/2019 | N/A | INGENIEROS BIOMEDICOS | CUARTO DE EQUIPOS AMBULANCIA
7557 | EMCO4271 | Monitor De Signos Vitales | EDAN | IM-50 | 360039-M18B11110030 | AMBULANCIA | N/A | SEDE PRINCIPAL | ACTIVO | Activo | 17/09/2019 | N/A | INGENIEROS BIOMEDICOS | CUARTO DE EQUIPOS AMBULANCIA
7558 | EMCO4270 | Monitor De Signos Vitales | EDAN | IM-50 | 360069-M18C15240008 | AMBULANCIA CARTAGO | N/A | CARTAGO | ACTIVO | Activo | 17/09/2019 | N/A | INGENIEROS BIOMEDICOS | CUARTO DE EQUIPOS AMBULANCIA
7559 | EMCO4551 | Monitor De Signos Vitales | BIOLIGHT | M8000A | M012A004853 | CIRENA | N/A | SEDE PRINCIPAL | ACTIVO | Activo | 17/09/2019 | N/A | INGENIEROS BIOMEDICOS
7560 | EMCO1204 | Monitor De Signos Vitales | NIHON KOHDEN | BSM-2301K | 13998 | ARO | N/A | SEDE PRINCIPAL | ACTIVO | Pendiente por dar de baja | 18/09/2019 | N/A | INGENIEROS BIOMEDICOS
7561 | N/A | Monitor De Signos Vitales | GOLDWAY | UT7000C | 7C5AAIS-046 | SOAT | N/A | SEDE PRINCIPAL | ACTIVO | Activo | 18/09/2019 | N/A | INGENIEROS BIOMEDICOS
7562 | N/A | Monitor De Signos Vitales | GOLDWAY | UT7000C | CN7CABAS00068 | MEDICINA FISICA Y REHABILITACION | FONOAUDIOLOGIA | SEDE PRINCIPAL | ACTIVO | Activo | 19/09/2019 | N/A | INGENIEROS BIOMEDICOS
7563 | N/A | Monitor De Signos Vitales | EDAN | iM8 | 360001-M19910220013 | AMBULANCIA | N/A | SEDE PRINCIPAL | ACTIVO | Activo | 31/01/2020 | N/A | INGENIEROS BIOMEDICOS
7564 | N/A | Monitor De Signos Vitales | BIOCARE | PM-900 | C717101704 | AMBULANCIA | N/A | SEDE PRINCIPAL | ACTIVO | Equipo dado de baja | 30/09/2019 | N/A | INGENIEROS BIOMEDICOS
7565 | EMCO0373 | Monitor De Signos Vitales | SPACELABS | MCARE300 | N/A | URGENCIAS | PEDIATRÍA URGENCIAS | SEDE PRINCIPAL | ACTIVO | Equipo dado de baja | 02/10/2019 | N/A | SYSMED | MONITOR UBICADO EN CONSULTORIO 1 PEDIATRÍA URGENCIAS. NO SE PUEDE VISUALIZAR EL NUMERO DE INVENTARIO PORQUE QUEDA TAPADO POR PLACA METÁLICA.
7566 | 501018 | Monitor De Signos Vitales | SPACELABS | 90309 | 309-011330 | PEDIATRIA CONSULTA EXTERNA | N/A | SEDE PRINCIPAL | ACTIVO | Equipo dado de baja | 08/10/2019 | N/A | INGENIEROS BIOMEDICOS
7567 | N/A | Monitor De Signos Vitales | MINDRAY | IMEC-10 | KN-73006813 | QUIROFANO OFTALMOLOGIA | N/A | SEDE PRINCIPAL | ACTIVO | Activo | 15/10/2019 | N/A | INGENIEROS BIOMEDICOS
7568 | EMCO3905 | Monitor De Signos Vitales | BLT | M7000 | M009A014122 | CIRENA | N/A | SEDE PRINCIPAL | ACTIVO | Activo | 16/10/2019 | N/A | INGENIEROS BIOMEDICOS
7569 | EMCO3910 | Monitor De Signos Vitales | BLT | M7000 | M009A014298 | CIRENA | N/A | SEDE PRINCIPAL | ACTIVO | Activo | 16/10/2019 | N/A | INGENIEROS BIOMEDICOS
7570 | EMCO1326 | Monitor De Signos Vitales | MEDIANA | COLIN | N/A | CIRENA | N/A | SEDE PRINCIPAL | ACTIVO | Equipo dado de baja | 17/10/2019 | N/A | INGENIEROS BIOMEDICOS
7571 | EMCO3912 | Monitor De Signos Vitales | BLT | M7000 | M009A014297 | CIRENA | N/A | SEDE PRINCIPAL | ACTIVO | Activo | 17/10/2019 | N/A | INGENIEROS BIOMEDICOS
7572 | EMCO3407 | Monitor De Signos Vitales | MINDRAY | PM-9000 | W-17108476 | PARTOS | N/A | SEDE PRINCIPAL | ACTIVO | Activo | 22/11/2019 | N/A | INGENIEROS BIOMEDICOS
7573 | EMCO3409 | Monitor De Signos Vitales | MINDRAY | PM-9000 | W-1708478 | MANTENIMIENTO | N/A | SEDE PRINCIPAL | ACTIVO | Equipo dado de baja | 22/11/2019 | N/A | INGENIEROS BIOMEDICOS
7574 | EMCO3406 | Monitor De Signos Vitales | MINDRAY | PM-9000 | W-17108479 | MANTENIMIENTO | N/A | SEDE PRINCIPAL | ACTIVO | Activo | 22/11/2019 | N/A | INGENIEROS BIOMEDICOS
7575 | EMCO2419 | Monitor De Signos Vitales | SPACELABS | MCARE/91220 | 1220-000816 | URGENCIAS | PEDIATRÍA URGENCIAS | SEDE PRINCIPAL | ACTIVO | Equipo dado de baja | 25/11/2019 | N/A | SYSMED
7576 | EMCO3412 | Monitor De Signos Vitales | MINDRAY | PM-9000 | W-17108477 | PARTOS | N/A | SEDE PRINCIPAL | ACTIVO | Activo | 25/11/2019 | N/A | INGENIEROS BIOMEDICOS
7577 | N/A | Monitor De Signos Vitales | SPACELABS | ULTRAVIEW SL | 1369-006935 | QUIROFANO CENTRAL | N/A | SEDE PRINCIPAL | ACTIVO | Equipo dado de baja | 25/11/2019 | N/A | SYSMED
7578 | EMCO4611 | Monitor De Signos Vitales | SHENZEN BIOCARE | IM-15 | C619070028 | QUIROFANO CENTRAL | CUARTO DE EQUIPOS | SEDE PRINCIPAL | ACTIVO | Activo | 13/12/2019 | N/A | INGENIEROS BIOMEDICOS
7579 | EMCO4612 | Monitor De Signos Vitales | SHENZEN BIOCARE | IM-15 | C619070025 | QUIROFANO CENTRAL | QUIROFANO CENTRAL - QUIROFANO 2 | SEDE PRINCIPAL | ACTIVO | Activo | 13/12/2019 | N/A | INGENIEROS BIOMEDICOS
7580 | EMCO4610 | Monitor De Signos Vitales | SHENZEN BIOCARE | IM-15 | C619070030 | QUIROFANO CENTRAL | N/A | SEDE PRINCIPAL | ACTIVO | Activo | 13/12/2019 | N/A | INGENIEROS BIOMEDICOS
7581 | EMCO4609 | Monitor De Signos Vitales | SHENZEN BIOCARE | IM-15 | C619070026 | QUIROFANO CENTRAL | CUARTO DE EQUIPOS | SEDE PRINCIPAL | ACTIVO | Activo | 13/12/2019 | N/A | INGENIEROS BIOMEDICOS
7582 | EMCO4608 | Monitor De Signos Vitales | SHENZEN BIOCARE | IM-15 | C619070029 | QUIROFANO CENTRAL | QUIROFANO CENTRAL - QUIROFANO 1 | SEDE PRINCIPAL | ACTIVO | Activo | 13/12/2019 | N/A | INGENIEROS BIOMEDICOS
7583 | EMCO4763 | Monitor De Signos Vitales | MINDRAY | IMEC-12 | EV-91042633 | HEMODINAMIA | N/A | SEDE PRINCIPAL | ACTIVO | Activo | 29/01/2020 | N/A | INGENIEROS BIOMEDICOS
7584 | EMCO4770 | Monitor De Signos Vitales | MINDRAY | IMEC-12 | EV-91042634 | HEMODINAMIA | N/A | SEDE PRINCIPAL | ACTIVO | Activo | 29/01/2020 | N/A | INGENIEROS BIOMEDICOS
7585 | EMCO4765 | Monitor De Signos Vitales | MINDRAY | IMEC-12 | EV-91042636 | HEMODINAMIA | N/A | SEDE PRINCIPAL | ACTIVO | Activo | 29/01/2020 | N/A | INGENIEROS BIOMEDICOS
7586 | EMCO4768 | Monitor De Signos Vitales | MINDRAY | IMEC-10 | EX-8A061707 | HEMODINAMIA | N/A | SEDE PRINCIPAL | ACTIVO | Activo | 29/01/2020 | N/A | INGENIEROS BIOMEDICOS
7587 | EMCO4766 | Monitor De Signos Vitales | MINDRAY | IMEC-12 | EV-91042632 | HEMODINAMIA | N/A | SEDE PRINCIPAL | ACTIVO | Activo | 29/01/2020 | N/A | INGENIEROS BIOMEDICOS
7588 | EMCO4769 | Monitor De Signos Vitales | MINDRAY | IMEC-10 | EX-8A061709 | HEMODINAMIA | N/A | SEDE PRINCIPAL | ACTIVO | Activo | 29/01/2020 | N/A | INGENIEROS BIOMEDICOS
7589 | EMCO4767 | Monitor De Signos Vitales | MINDRAY | IMEC-10 | EX-8A061710 | HEMODINAMIA | N/A | SEDE PRINCIPAL | ACTIVO | Activo | 29/01/2020 | N/A | INGENIEROS BIOMEDICOS
7590 | EMCO4764 | Monitor De Signos Vitales | MINDRAY | IMEC-12 | EV-91042635 | HEMODINAMIA | N/A | SEDE PRINCIPAL | ACTIVO | Activo | 29/01/2020 | N/A | INGENIEROS BIOMEDICOS
7591 | EMCO4670 | Monitor De Signos Vitales | BIOCARE | IM-15 | C619070027 | HEMODINAMIA | N/A | SEDE PRINCIPAL | ACTIVO | Activo | 29/01/2020 | N/A | INGENIEROS BIOMEDICOS
7592 | EMCO4773 | Monitor De Signos Vitales | MINDRAY | IMEC-8 | ew-9a059949 | AMBULANCIA | N/A | SEDE PRINCIPAL | ACTIVO | Activo | 15/10/2019 | N/A | INGENIEROS BIOMEDICOS
7593 | 113038932 | Monitor De Signos Vitales | MINDRAY | PM-9000 | BX-94118308 | HOSPITALIZACIÓN 6 NORTE | N/A | NORTE | ACTIVO | Equipo dado de baja | 21/04/2020 | N/A | N/A | EQUIPO NO TIENE BATERÍA
7594 | 113036438 | Monitor De Signos Vitales | Mindray | PM8000 | AA-79102744 | QUIROFANO SEDE NORTE | N/A | NORTE | ACTIVO | Equipo dado de baja | 21/04/2020 | N/A | N/A | EQUIPO NO TIENE BATERÍA
7595 | 113039041 | Monitor De Signos Vitales | MINDRAY | PM-9000 | BX-94118346 | QUIROFANO SEDE NORTE | N/A | NORTE | ACTIVO | Equipo dado de baja | 21/04/2020 | N/A | N/A
7596 | 129030974 | Monitor De Signos Vitales | MINDRAY | PM-9000 | BX94118310 | HOSPITALIZACIÓN 6 NORTE | N/A | NORTE | ACTIVO | Equipo dado de baja | 21/04/2020 | N/A | N/A | EQUIPO REQUIERE BATERIA
7597 | 113034648 | Monitor De Signos Vitales | MINDRAY | PM-9000 | BX-94118315 | TALLER BIOMÉDICO NORTE | N/A | NORTE | ACTIVO | Equipo dado de baja | 21/04/2020 | N/A | N/A
7598 | 130011326 | Monitor De Signos Vitales | MINDRAY | PM-9000 | BX-94118317 | TALLER BIOMÉDICO NORTE | N/A | NORTE | ACTIVO | Equipo dado de baja | 21/04/2020 | N/A | N/A
7599 | 113039237 | Monitor De Signos Vitales | MINDRAY | BENEVIEW T5 | CM94106561 | TALLER BIOMÉDICO NORTE | N/A | NORTE | ACTIVO | Equipo dado de baja | 21/04/2020 | N/A | N/A
7600 | 113039225 | Monitor De Signos Vitales | MINDRAY | BENEVIEW T5 | CM94106567 | TALLER BIOMÉDICO NORTE | N/A | NORTE | ACTIVO | Equipo dado de baja | 21/04/2020 | N/A | N/A | EQUIPO NO TIENE BATERIA
7601 | 113039232 | Monitor De Signos Vitales | MINDRAY | BENEVIEW T5 | CM94106576 | HOSPITALIZACIÓN 6 NORTE | N/A | NORTE | ACTIVO | Equipo dado de baja | 21/04/2020 | N/A | N/A
7602 | 129058198 | Monitor De Signos Vitales | MINDRAY | BENEVIEW T5 | CM05111793 | QUIROFANO SEDE NORTE | RECUPERACIÓN | NORTE | ACTIVO | Equipo dado de baja | 21/04/2020 | N/A | N/A | EQUIPO NO TIENE BATERIA
7603 | CA-0000300 | Monitor De Signos Vitales | MINDRAY | BENEVIEW T5 | CM94106574 | UCIN NORTE | N/A | NORTE | ACTIVO | Equipo dado de baja | 21/04/2020 | N/A | N/A
7604 | 113039234 | Monitor De Signos Vitales | MINDRAY | BENEVIEW T5 | CM94106566 | HOSPITALIZACIÓN 4 NORTE | N/A | NORTE | ACTIVO | Equipo dado de baja | 21/04/2020 | N/A | N/A
7605 | 113039228 | Monitor De Signos Vitales | MINDRAY | BENEVIEW T5 | CM94106559 | TALLER BIOMÉDICO NORTE | N/A | NORTE | ACTIVO | Equipo dado de baja | 21/04/2020 | N/A | N/A
7606 | 129058302 | Monitor De Signos Vitales | MINDRAY | BENEVIEW T5 | CM05111798 | TALLER BIOMÉDICO NORTE | N/A | NORTE | ACTIVO | Equipo dado de baja | 23/04/2020 | N/A | N/A | MODULO SIN IBP, CONECTOR AZUL
7607 | 113038967 | Monitor De Signos Vitales | MINDRAY | PM-9000 | BX-97118320 | QUIROFANO SEDE NORTE | N/A | NORTE | ACTIVO | Equipo dado de baja | 23/04/2020 | N/A | N/A
7608 | 113039036 | Monitor De Signos Vitales | MINDRAY | PM-9000 | BX-94118343 | QUIROFANO SEDE NORTE | N/A | NORTE | ACTIVO | Equipo dado de baja | 23/04/2020 | N/A | N/A
7609 | 113039035 | Monitor De Signos Vitales | MINDRAY | PM-9000 | BX-94118350 | TALLER BIOMÉDICO NORTE | N/A | NORTE | ACTIVO | Equipo dado de baja | 27/04/2020 | N/A | N/A | REQUIERE BRAZALETE, SATURADOR 40° Y BATERIA
7610 | 113039046 | Monitor De Signos Vitales | MINDRAY | PM-9000 | BX-94118351 | TALLER BIOMÉDICO NORTE | N/A | NORTE | ACTIVO | Equipo dado de baja | 27/04/2020 | N/A | N/A | REQUIERE BRAZALETE, SATURADOR 40° Y BATERIA
7611 | 113039050 | Monitor De Signos Vitales | MINDRAY | PM-9000 | BX-94118355 | TALLER BIOMÉDICO NORTE | N/A | NORTE | ACTIVO | Equipo dado de baja | 27/04/2020 | N/A | N/A | REQUIERE BRAZALETE, SATURADOR 40° Y BATERIA
7612 | 113039030 | Monitor De Signos Vitales | MINDRAY | PM-9000 | BX-94118347 | TALLER BIOMÉDICO NORTE | N/A | NORTE | ACTIVO | Equipo dado de baja | 27/04/2020 | N/A | N/A | REQUIERE BRAZALETE, SATURADOR 40° Y BATERIA
7613 | 113036335 | Monitor De Signos Vitales | MINDRAY | PM-9000 | BX-94118333 | TALLER BIOMÉDICO NORTE | N/A | NORTE | ACTIVO | Equipo dado de baja | 27/04/2020 | N/A | N/A | REQUIERE BRAZALETE, SATURADOR 40° Y BATERIA
7614 | 113034624 | Monitor De Signos Vitales | MINDRAY | PM-9000 | BX-94118325 | TALLER BIOMÉDICO NORTE | N/A | NORTE | ACTIVO | Equipo dado de baja | 27/04/2020 | N/A | N/A | REQUIERE BRAZALETE, SATURADOR 40° Y BATERIA
7615 | 113039029 | Monitor De Signos Vitales | MINDRAY | PM-9000 | BX-94118338 | TALLER BIOMÉDICO NORTE | N/A | NORTE | ACTIVO | Equipo dado de baja | 27/04/2020 | N/A | N/A | REQUIERE BRAZALETE, MANGUERA, SATURADOR 40° Y BATERIA
7616 | 113039042 | Monitor De Signos Vitales | MINDRAY | PM-9000 | BX-94118352 | TALLER BIOMÉDICO NORTE | N/A | NORTE | ACTIVO | Equipo dado de baja | 27/04/2020 | N/A | N/A | REQUIERE SATURADOR 40° Y BATERIA
7617 | 113039040 | Monitor De Signos Vitales | MINDRAY | PM-9000 | BX-94118336 | TALLER BIOMÉDICO NORTE | N/A | NORTE | ACTIVO | Equipo dado de baja | 27/04/2020 | N/A | N/A | REQUIERE SATURADOR 40° Y BATERIA
7618 | 113039061 | Monitor De Signos Vitales | MINDRAY | PM-9000 | BX-94118337 | TALLER BIOMÉDICO NORTE | N/A | NORTE | ACTIVO | Equipo dado de baja | 27/04/2020 | N/A | N/A | REQUIERE BRAZALETE, CABLE ECG, SATURADOR 40° Y BATERIA
7619 | 129030977 | Monitor De Signos Vitales | MINDRAY | PM-9000 | BX-94118316 | TALLER BIOMÉDICO NORTE | N/A | NORTE | ACTIVO | Equipo dado de baja | 27/04/2020 | N/A | N/A | REQUIERE SATURADOR 40° Y BATERIA
7620 | 113039117 | Monitor De Signos Vitales | MINDRAY | PM-9000 | BX-94118312 | TALLER BIOMÉDICO NORTE | N/A | NORTE | ACTIVO | Equipo dado de baja | 27/04/2020 | N/A | N/A | REQUIERE SATURADOR 40° Y BATERIA
7621 | 113034602 | Monitor De Signos Vitales | MINDRAY | PM-9000 | BX-94118314 | TALLER BIOMÉDICO NORTE | N/A | NORTE | ACTIVO | Equipo dado de baja | 27/04/2020 | N/A | N/A | REQUIERE SATURADOR 40° Y BATERIA
7622 | 63220 | Monitor De Signos Vitales | MINDRAY | PM-9000 | BX-94118341 | TALLER BIOMÉDICO NORTE | N/A | NORTE | ACTIVO | Equipo dado de baja | 27/04/2020 | N/A | N/A | REQUIERE BRAZALETE, SATURADOR 20° Y BATERIA
7623 | 63223 | Monitor De Signos Vitales | MINDRAY | PM-9000 | BX-79102899 | QUIROFANO SEDE NORTE | RECUPERACIÓN | NORTE | ACTIVO | Equipo dado de baja | 27/04/2020 | N/A | N/A | REQUIERE BRAZALETE, SATURADOR 20° Y BATERIA
7624 | 113039064 | Monitor De Signos Vitales | MINDRAY | PM-9000 | BX-79102910 | QUIROFANO SEDE NORTE | RECUPERACIÓN | NORTE | ACTIVO | Equipo dado de baja | 27/04/2020 | N/A | N/A | REQUIERE BRAZALETE, SATURADOR 20° Y BATERIA
7625 | 130006582 | Monitor De Signos Vitales | MINDRAY | PM-9000 | BX-79102915 | UCI ADULTO NORTE | N/A | NORTE | ACTIVO | Equipo dado de baja | 27/04/2020 | N/A | N/A | REQUIERE BRAZALETE, SATURADOR 20° Y BATERIA
7626 | 113038966 | Monitor De Signos Vitales | MINDRAY | PM-9000 | BX-94118319 | TALLER BIOMÉDICO NORTE | N/A | NORTE | ACTIVO | Equipo dado de baja | 27/04/2020 | N/A | N/A | REQUIERE BRAZALETE, SATURADOR 40° Y BATERIA
7627 | 67630 | Monitor De Signos Vitales | MINDRAY | PM-9000 | BX-94118311 | TALLER BIOMÉDICO NORTE | N/A | NORTE | ACTIVO | Equipo dado de baja | 27/04/2020 | N/A | N/A | Requiere brazalete, saturador 40°, baterÍa
7628 | 57009 | Monitor De Signos Vitales | MINDRAY | PM-9000 | BX-94118349 | TALLER BIOMÉDICO NORTE | N/A | NORTE | ACTIVO | Equipo dado de baja | 27/04/2020 | N/A | N/A | Requiere brazalete,manguera, saturador 40°, bateria, ECG
7629 | 113034672 | Monitor De Signos Vitales | MINDRAY | PM-9000 | BX-94118326 | TALLER BIOMÉDICO NORTE | N/A | NORTE | ACTIVO | Equipo dado de baja | 27/04/2020 | N/A | N/A | Requiere brazalete,saturador 40°, batería
7630 | 113038914 | Monitor De Signos Vitales | MINDRAY | PM-9000 | BX-94118329 | TALLER BIOMÉDICO NORTE | N/A | NORTE | ACTIVO | Equipo dado de baja | 27/04/2020 | N/A | N/A | Requiere brazalete,saturador 40°, batería
7631 | 130010942 | Monitor De Signos Vitales | MINDRAY | PM-9000 | VX94118309 | TALLER BIOMÉDICO NORTE | N/A | NORTE | ACTIVO | Equipo dado de baja | 27/04/2020 | N/A | N/A | EN MAL ESTADO
7632 | 130006980 | Monitor De Signos Vitales | MINDRAY | PM-9000 | BX94118345 | TALLER BIOMÉDICO NORTE | N/A | NORTE | ACTIVO | Equipo dado de baja | 27/04/2020 | N/A | N/A | EN MAL ESTADO
7633 | 050449 | Monitor De Signos Vitales | MINDRAY | PM-9000 | VX85108761 | TALLER BIOMÉDICO NORTE | N/A | NORTE | ACTIVO | Equipo dado de baja | 27/04/2020 | N/A | N/A | EN MAL ESTADO
7634 | 050476 | Monitor De Signos Vitales | MINDRAY | PM-9000 | BX7A103117 | TALLER BIOMÉDICO NORTE | N/A | NORTE | ACTIVO | Equipo dado de baja | 27/04/2020 | N/A | N/A | EN MAL ESTADO
7635 | 67717 | Monitor De Signos Vitales | MINDRAY | PM-9000 | BX-94118334 | TALLER BIOMÉDICO NORTE | N/A | NORTE | ACTIVO | Equipo dado de baja | 27/04/2020 | N/A | N/A
7636 | 113038913 | Monitor De Signos Vitales | MINDRAY | PM-9000 | BX94118322 | TALLER BIOMÉDICO NORTE | N/A | NORTE | ACTIVO | Equipo dado de baja | 27/04/2020 | N/A | N/A | REQUIERE BRAZALETE, SATURADOR 40° Y BATERIA
7637 | 113039282 | Monitor De Signos Vitales | MINDRAY | PM-9000 | BX-94118323 | TALLER BIOMÉDICO NORTE | N/A | NORTE | ACTIVO | Equipo dado de baja | 27/04/2020 | N/A | N/A | EN MAL ESTADO
7638 | 113039091 | Monitor De Signos Vitales | Mindray | PM7000 | CE74-1182 | HOSPITALIZACIÓN 4 NORTE | N/A | NORTE | ACTIVO | Equipo dado de baja | 27/04/2020 | N/A | N/A | REQUIERE DE BRAZALETE, MANGUERA, SATURADOR Y BATERIA
7639 | 17252 | Monitor De Signos Vitales | Mindray | PM7000 | BR5C1760CI0 | TALLER BIOMÉDICO NORTE | N/A | NORTE | ACTIVO | Equipo dado de baja | 27/04/2020 | N/A | N/A | EN MAL ESTADO
7640 | 113039071 | Monitor De Signos Vitales | Mindray | PM7000 | CE74-1169 | HOSPITALIZACIÓN 6 NORTE | N/A | NORTE | ACTIVO | Equipo dado de baja | 27/04/2020 | N/A | N/A | REQUIERE DE BRAZALETE, CABLE ECG, SATURADOR Y BATERIA
7641 | 68475 | Monitor De Signos Vitales | Mindray | PM7000 | CE74-1160 | TALLER BIOMÉDICO NORTE | N/A | NORTE | ACTIVO | Equipo dado de baja | 27/04/2020 | N/A | N/A | EN MAL ESTADO
7642 | 129058304 | Monitor De Signos Vitales | Mindray | PM7000 | BR5A-1152C | TALLER BIOMÉDICO NORTE | N/A | NORTE | ACTIVO | Equipo dado de baja | 27/04/2020 | N/A | N/A
7643 | 130011537 | Monitor De Signos Vitales | BIONICS | BPM7000 | 170-FH5042 | TALLER BIOMÉDICO NORTE | N/A | NORTE | ACTIVO | Equipo dado de baja | 27/04/2020 | N/A | N/A
7644 | 113034612 | Monitor De Signos Vitales | Mindray | PM8000 | AA74-14975W | HOSPITALIZACIÓN 4 NORTE | N/A | NORTE | ACTIVO | Equipo dado de baja | 27/04/2020 | N/A | N/A | REQUIERE BATERIA-TAPA-ACCESORIOS
7645 | 113036400 | Monitor De Signos Vitales | Mindray | PM8000 | AA6C-14588 | HOSPITALIZACIÓN 6 NORTE | N/A | NORTE | ACTIVO | Equipo dado de baja | 27/04/2020 | N/A | N/A
7646 | 130010076 | Monitor De Signos Vitales | Mindray | PM8000 | AA6C-14503 | HOSPITALIZACIÓN 6 NORTE | N/A | NORTE | ACTIVO | Equipo dado de baja | 27/04/2020 | N/A | N/A
7647 | 130011583 | Monitor De Signos Vitales | Mindray | PM8000 | AA67-13761 | HOSPITALIZACIÓN 6 NORTE | N/A | NORTE | ACTIVO | Equipo dado de baja | 27/04/2020 | N/A | N/A
7648 | 48328 | Monitor De Signos Vitales | Mindray | PM8000 | AA-85107516 | TALLER BIOMÉDICO NORTE | N/A | NORTE | ACTIVO | Equipo dado de baja | 27/04/2020 | N/A | N/A
7649 | 129058194 | Monitor De Signos Vitales | MINDRAY | BENEVIEW T5 | CM-05111801 | TALLER BIOMÉDICO NORTE | N/A | NORTE | ACTIVO | Equipo dado de baja | 27/04/2020 | N/A | N/A | REQUIERE DE MODULOS, TODOS LOS ACCESORIOS Y BATERIA
7650 | 129058301 | Monitor De Signos Vitales | MINDRAY | BENEVIEW T5 | CM-05111794 | HOSPITALIZACIÓN 4 NORTE | N/A | NORTE | ACTIVO | Equipo dado de baja | 27/04/2020 | N/A | N/A | REQUIERE DE MODULOS, TODOS LOS ACCESORIOS Y BATERIA
7651 | 050192 | Monitor De Signos Vitales | MINDRAY | BENEVIEW T5 | CM-94106556 | TALLER BIOMÉDICO NORTE | N/A | NORTE | ACTIVO | Equipo dado de baja | 27/04/2020 | N/A | N/A | REQUIERE DE MODULOS, TODOS LOS ACCESORIOS Y BATERIA
7652 | 129058199 | Monitor De Signos Vitales | MINDRAY | BENEVIEW T5 | CM-05111795 | TALLER BIOMÉDICO NORTE | N/A | NORTE | ACTIVO | Equipo dado de baja | 27/04/2020 | N/A | N/A | REQUIERE DE MODULOS, TODOS LOS ACCESORIOS Y BATERIA
7653 | 129058303 | Monitor De Signos Vitales | MINDRAY | BENEVIEW T5 | CM-05111796 | TALLER BIOMÉDICO NORTE | N/A | NORTE | ACTIVO | Equipo dado de baja | 27/04/2020 | N/A | N/A | REQUIERE DE MODULOS, TODOS LOS ACCESORIOS
7654 | 129058200 | Monitor De Signos Vitales | MINDRAY | BENEVIEW T5 | CM-05111799 | TALLER BIOMÉDICO NORTE | N/A | NORTE | ACTIVO | Equipo dado de baja | 27/04/2020 | N/A | N/A | REQUIERE DE MODULOS, TODOS LOS ACCESORIOS,BATERIA
7655 | 129058195 | Monitor De Signos Vitales | MINDRAY | BENEVIEW T5 | CM-05111797 | TALLER BIOMÉDICO NORTE | N/A | NORTE | ACTIVO | Equipo dado de baja | 27/04/2020 | N/A | N/A | REQUIERE DE MODULOS, TODOS LOS ACCESORIOS,BATERIA
7656 | 113038970 | Monitor De Signos Vitales | MINDRAY | BENEVIEW T8 | CM-94103143 | TALLER BIOMÉDICO NORTE | N/A | NORTE | ACTIVO | Equipo dado de baja | 27/04/2020 | N/A | N/A | REQUIERE DE MODULO CO2, ACCESORIOS, BATERIA
7657 | 129058197 | Monitor De Signos Vitales | MINDRAY | BENEVIEW T5 | CM-05111802 | TALLER BIOMÉDICO NORTE | N/A | NORTE | ACTIVO | Equipo dado de baja | 27/04/2020 | N/A | N/A | REQUIERE DE MODULOS TODOS LOS ACCESORIOS,BATERIA
7658 | 113090307 | Monitor De Signos Vitales | Datex Ohmeda | Cardiocap 5 | 5210600 | TALLER BIOMÉDICO NORTE | N/A | NORTE | ACTIVO | Equipo dado de baja | 27/04/2020 | N/A | N/A | EN MAL ESTADO
7659 | 113036472 | Monitor De Signos Vitales | MINDRAY | BENEVIEW T5 | CM94106571 | TALLER BIOMÉDICO NORTE | N/A | NORTE | ACTIVO | Equipo dado de baja | 27/04/2020 | N/A | N/A
7660 | CA0000966 | Monitor De Signos Vitales | MINDRAY | MEC-1000 | AQ5AB3300 | HOSPITALIZACIÓN 4 NORTE | N/A | NORTE | ACTIVO | Equipo dado de baja | 27/04/2020 | N/A | N/A
7661 | 130011496 | Monitor De Signos Vitales | MINDRAY | MEC-1000 | AQ5AB3262 | TALLER BIOMÉDICO NORTE | N/A | NORTE | ACTIVO | Equipo dado de baja | 27/04/2020 | N/A | N/A
7662 | 113039006 | Monitor De Signos Vitales | MINDRAY | MEC-1000 | AQ-5AB3269 | HOSPITALIZACIÓN 4 NORTE | N/A | NORTE | ACTIVO | Equipo dado de baja | 27/04/2020 | N/A | N/A | EL REGISTRO SANITARIO ESTA VENCIDO
7663 | 113039093 | Monitor De Signos Vitales | MINDRAY | PM-9000 | CE74-1157 | HOSPITALIZACIÓN 6 NORTE | N/A | NORTE | ACTIVO | Equipo dado de baja | 05/05/2020 | N/A | N/A | EQUIPO EN CORRECTO FUNCIONAMIENTO
7664 | 113039095 | Monitor De Signos Vitales | Mindray | PM7000 | BR6C-7020CIO | HOSPITALIZACIÓN 6 NORTE | N/A | NORTE | ACTIVO | Equipo dado de baja | 05/05/2020 | N/A | N/A | FALTA ACCESORIOS
7665 | 113039104 | Monitor De Signos Vitales | Mindray | PM7000 | BR5C-1755CIOS | HOSPITALIZACIÓN 4 NORTE | N/A | NORTE | ACTIVO | Equipo dado de baja | 05/05/2020 | N/A | N/A | FALTA ACCESORIOS
7666 | CA-0000947 | Monitor De Signos Vitales | MINDRAY | BENEVIEW T8 | CM-95103324 | TALLER BIOMÉDICO NORTE | N/A | NORTE | ACTIVO | Equipo dado de baja | 08/05/2020 | N/A | N/A | REQUIERE ACCESORIOS, INCLUIDA LA BATERÍA
7667 | EMCO4813 | Monitor De Signos Vitales | BIOLIGHT | Q5 | Q068A035230 | UCI TRANSPLANTE | N/A | SEDE PRINCIPAL | ACTIVO | Activo | 11/06/2020 | N/A | INGENIEROS BIOMEDICOS
7668 | EMCO4814 | Monitor De Signos Vitales | BIOLIGHT | Q5 | Q068A035181 | UCI TRANSPLANTE | N/A | SEDE PRINCIPAL | ACTIVO | Activo | 11/06/2020 | N/A | INGENIEROS BIOMEDICOS
7669 | EMCO4815 | Monitor De Signos Vitales | BIOLIGHT | Q5 | Q068A035245 | UCIN | N/A | SEDE PRINCIPAL | ACTIVO | Activo | 11/06/2020 | N/A | INGENIEROS BIOMEDICOS
7670 | EMCO4816 | Monitor De Signos Vitales | BIOLIGHT | Q5 | Q068A035093 | UCI TRANSPLANTE | N/A | SEDE PRINCIPAL | ACTIVO | Activo | 11/06/2020 | N/A | INGENIEROS BIOMEDICOS
7671 | EMCO4817 | Monitor De Signos Vitales | BIOLIGHT | Q5 | Q068A035109 | UCI TRANSPLANTE | N/A | SEDE PRINCIPAL | ACTIVO | Activo | 11/06/2020 | N/A | INGENIEROS BIOMEDICOS
7672 | EMCO4818 | Monitor De Signos Vitales | BIOLIGHT | Q5 | Q068A035092 | UCI CARDIOVASCULAR I | N/A | SEDE PRINCIPAL | ACTIVO | Activo | 11/06/2020 | N/A | INGENIEROS BIOMEDICOS
7673 | EMCO4819 | Monitor De Signos Vitales | BIOLIGHT | Q5 | Q068A035105 | UCI TRANSPLANTE | N/A | SEDE PRINCIPAL | ACTIVO | Activo | 11/06/2020 | N/A | INGENIEROS BIOMEDICOS
7674 | EMCO4820 | Monitor De Signos Vitales | BIOLIGHT | Q5 | Q068A035107 | UCI TRANSPLANTE | N/A | SEDE PRINCIPAL | ACTIVO | Activo | 11/06/2020 | N/A | INGENIEROS BIOMEDICOS
7675 | EMCO4822 | Monitor De Signos Vitales | BIOLIGHT | Q5 | Q068A035214 | UCI TRANSPLANTE | N/A | SEDE PRINCIPAL | ACTIVO | Activo | 11/06/2020 | N/A | INGENIEROS BIOMEDICOS
7676 | EMCO4821 | Monitor De Signos Vitales | BIOLIGHT | Q5 | Q068A035287 | QUIROFANO 3 (CARDIOLOGIA) | N/A | SEDE PRINCIPAL | ACTIVO | Activo | 11/06/2020 | N/A | INGENIEROS BIOMEDICOS
7677 | EMCO4927 | Monitor De Signos Vitales | BIOLIGHT | Q5 | Q068A035152 | UCIN | CUBICULO 16 | SEDE PRINCIPAL | ACTIVO | Activo | 03/08/2020 | N/A | INGENIEROS BIOMEDICOS
7678 | EMCO4928 | Monitor De Signos Vitales | BIOLIGHT | Q5 | Q068A035116 | UCIN | CUBICULO 17 | SEDE PRINCIPAL | ACTIVO | Activo | 03/08/2020 | N/A | INGENIEROS BIOMEDICOS
7679 | EMCO4929 | Monitor De Signos Vitales | BIOLIGHT | Q5 | Q068A035285 | UCIN | CUBÍCULO 14 | SEDE PRINCIPAL | ACTIVO | Activo | 03/08/2020 | N/A | INGENIEROS BIOMEDICOS
7680 | EMCO4930 | Monitor De Signos Vitales | BIOLIGHT | Q5 | Q068A035148 | UCIN | CUBÍCULO 14 | SEDE PRINCIPAL | ACTIVO | Activo | 03/08/2020 | N/A | INGENIEROS BIOMEDICOS
7681 | EMCO4931 | Monitor De Signos Vitales | BIOLIGHT | Q5 | Q068A035176 | UCIN | CUBÍCULO 12B | SEDE PRINCIPAL | ACTIVO | Activo | 03/08/2020 | N/A | INGENIEROS BIOMEDICOS
7682 | EMCO4932 | Monitor De Signos Vitales | BIOLIGHT | Q5 | Q068A035101 | UCIN | CUBÍCULO 12A | SEDE PRINCIPAL | ACTIVO | Activo | 03/08/2020 | N/A | INGENIEROS BIOMEDICOS
7683 | EMCO4934 | Monitor De Signos Vitales | BIOLIGHT | Q5 | Q068A035111 | UCIN | CUBÍCULO 11 | SEDE PRINCIPAL | ACTIVO | Activo | 03/08/2020 | N/A | INGENIEROS BIOMEDICOS
7684 | EMCO4933 | Monitor De Signos Vitales | BIOLIGHT | Q5 | Q068A035225 | UCIN | CUBÍCULO 13 | SEDE PRINCIPAL | ACTIVO | Activo | 03/08/2020 | N/A | INGENIEROS BIOMEDICOS
7685 | EMCO4884 | Monitor De Signos Vitales | GENERAL ELECTRIC | CARESCAPE B450 | SNE18030116HA | QUIROFANO 3 (CARDIOLOGIA) | N/A | SEDE PRINCIPAL | ACTIVO | Activo | 25/08/2020 | N/A | INGENIEROS BIOMEDICOS
7686 | EMCO5141 | Monitor De Signos Vitales | COMEN | STAR 8000E | E7200527048F | UCI ADULTO NORTE | N/A | NORTE | ACTIVO | Activo | 27/08/2020 | N/A | INGENIEROS BIOMEDICOS
7687 | EMCO4935 | Monitor De Signos Vitales | BIOLIGHT | Q5 | Q068A035114 | UCIN | N/A | SEDE PRINCIPAL | ACTIVO | Activo | 31/08/2020 | N/A | INGENIEROS BIOMEDICOS
7688 | EMCO4936 | Monitor De Signos Vitales | BIOLIGHT | Q5 | Q068A035243 | UCIN | N/A | SEDE PRINCIPAL | ACTIVO | Activo | 31/08/2020 | N/A | INGENIEROS BIOMEDICOS
7689 | EMCO4937 | Monitor De Signos Vitales | BIOLIGHT | Q5 | Q068A035218 | UCIN | N/A | SEDE PRINCIPAL | ACTIVO | Activo | 31/08/2020 | N/A | INGENIEROS BIOMEDICOS
7690 | EMCO5142 | Monitor De Signos Vitales | COMEN | STAR 8000E | E7200527082F | UCI 3 | N/A | SEDE PRINCIPAL | ACTIVO | Activo | 04/09/2020 | N/A | INGENIEROS BIOMEDICOS
7691 | EMCO5143 | Monitor De Signos Vitales | COMEN | STAR 8000E | E7200527114F | UCI 3 | N/A | SEDE PRINCIPAL | ACTIVO | Activo | 04/09/2020 | N/A | INGENIEROS BIOMEDICOS
7692 | EMCO5144 | Monitor De Signos Vitales | COMEN | STAR 8000E | E7200527059F | UCI 3 | N/A | SEDE PRINCIPAL | ACTIVO | Activo | 04/09/2020 | N/A | INGENIEROS BIOMEDICOS
7693 | EMCO5145 | Monitor De Signos Vitales | COMEN | STAR 8000E | E7200527084F | UCI 5 | N/A | SEDE PRINCIPAL | ACTIVO | Activo | 04/09/2020 | N/A | INGENIEROS BIOMEDICOS
7694 | EMCO5146 | Monitor De Signos Vitales | COMEN | STAR 8000E | E7200527104F | N/R | N/A | SEDE PRINCIPAL | ACTIVO | Activo | 04/09/2020 | N/A | INGENIEROS BIOMEDICOS
7695 | EMCO5147 | Monitor De Signos Vitales | COMEN | STAR 8000E | E7200527030F | N/R | N/A | SEDE PRINCIPAL | ACTIVO | Fuera de servicio | 04/09/2020 | N/A | INGENIEROS BIOMEDICOS
7696 | EMCO5148 | Monitor De Signos Vitales | COMEN | STAR 8000E | E7200527120F | UCI 2 | N/A | SEDE PRINCIPAL | ACTIVO | Activo | 04/09/2020 | N/A | INGENIEROS BIOMEDICOS
7697 | EMCO5149 | Monitor De Signos Vitales | COMEN | STAR 8000E | E7200527028F | HOSPITALIZACIÓN CIRUGÍA | SALA CIRUGIA HOMBRES | SEDE PRINCIPAL | ACTIVO | Activo | 04/09/2020 | N/A | INGENIEROS BIOMEDICOS
7698 | EMCO5150 | Monitor De Signos Vitales | COMEN | STAR 8000E | E7200527117F | N/R | N/A | SEDE PRINCIPAL | ACTIVO | Activo | 04/09/2020 | N/A | INGENIEROS BIOMEDICOS
7699 | EMCO5151 | Monitor De Signos Vitales | COMEN | STAR 8000E | E7200527058F | UCI 3 | N/A | SEDE PRINCIPAL | ACTIVO | Activo | 04/09/2020 | N/A | INGENIEROS BIOMEDICOS
7700 | EMCO5152 | Monitor De Signos Vitales | COMEN | STAR 8000E | E7200527081F | N/R | N/A | SEDE PRINCIPAL | ACTIVO | Activo | 04/09/2020 | N/A | INGENIEROS BIOMEDICOS
7701 | EMCO5153 | Monitor De Signos Vitales | COMEN | STAR 8000E | E7200527067F | UCI NEURO | N/A | SEDE PRINCIPAL | ACTIVO | Activo | 04/09/2020 | N/A | INGENIEROS BIOMEDICOS
7702 | EMCO5154 | Monitor De Signos Vitales | COMEN | STAR 8000E | E7200527065F | N/R | N/A | SEDE PRINCIPAL | ACTIVO | Activo | 04/09/2020 | N/A | INGENIEROS BIOMEDICOS
7703 | EMCO5155 | Monitor De Signos Vitales | COMEN | STAR 8000E | E7200527108F | UCI CARDIOVASCULAR I | N/A | SEDE PRINCIPAL | ACTIVO | Activo | 04/09/2020 | N/A | INGENIEROS BIOMEDICOS
7704 | EMCO5156 | Monitor De Signos Vitales | COMEN | STAR 8000E | E7200527102F | UNIDAD DE TERAPIA INTENSIVA | N/A | SEDE PRINCIPAL | ACTIVO | Activo | 04/09/2020 | N/A | INGENIEROS BIOMEDICOS
7705 | EMCO5157 | Monitor De Signos Vitales | COMEN | STAR 8000E | E7200527049F | N/R | N/A | SEDE PRINCIPAL | ACTIVO | Activo | 04/09/2020 | N/A | INGENIEROS BIOMEDICOS
7706 | EMCO5158 | Monitor De Signos Vitales | COMEN | STAR 8000E | E7200527074F | N/R | N/A | SEDE PRINCIPAL | ACTIVO | Activo | 04/09/2020 | N/A | INGENIEROS BIOMEDICOS
7707 | EMCO5159 | Monitor De Signos Vitales | COMEN | STAR 8000E | E7200527068F | N/R | N/A | SEDE PRINCIPAL | ACTIVO | Activo | 04/09/2020 | N/A | INGENIEROS BIOMEDICOS
7708 | EMCO5160 | Monitor De Signos Vitales | COMEN | STAR 8000E | E7200527078F | UCI TRANSPLANTE | N/A | SEDE PRINCIPAL | ACTIVO | Activo | 04/09/2020 | N/A | INGENIEROS BIOMEDICOS
7709 | EMCO3624 | Monitor De Signos Vitales | NIHON KOHDEN | vismo | 0106330 | UNIDAD DE CUIDADO ESPECIAL | N/A | SEDE PRINCIPAL | ACTIVO | Pendiente por dar de baja | 04/09/2020 | N/A | INGENIEROS BIOMEDICOS
7710 | EMCO4944 | Monitor De Signos Vitales | COMEN | STAR 8000E | E7200527024F | N/R | N/A | SEDE PRINCIPAL | ACTIVO | Fuera de servicio | 07/09/2020 | N/A | INGENIEROS BIOMEDICOS
7711 | EMCO4855 | Monitor De Signos Vitales | COMEN | STAR 8000E | E7200527123F | URGENCIAS | SALA DE REANIMACIÓN | SEDE PRINCIPAL | ACTIVO | Activo | 07/09/2020 | N/A | INGENIEROS BIOMEDICOS
7712 | EMCO4856 | Monitor De Signos Vitales | COMEN | STAR 8000E | E7200527089F | UCI 5 | N/A | SEDE PRINCIPAL | ACTIVO | Activo | 07/09/2020 | N/A | INGENIEROS BIOMEDICOS
7713 | EMCO4858 | Monitor De Signos Vitales | COMEN | STAR 8000E | E7200527050F | CUIDADO CRITICO QUIRURGICO | N/A | SEDE PRINCIPAL | ACTIVO | Activo | 07/09/2020 | N/A | INGENIEROS BIOMEDICOS
7714 | EMCO4859 | Monitor De Signos Vitales | COMEN | STAR 8000E | E7200527069F | UCI CARDIOVASCULAR I | N/A | SEDE PRINCIPAL | ACTIVO | Activo | 07/09/2020 | N/A | INGENIEROS BIOMEDICOS
7715 | EMCO4860 | Monitor De Signos Vitales | COMEN | STAR 8000E | E7200527083F | UCI 3 | N/A | SEDE PRINCIPAL | ACTIVO | Activo | 07/09/2020 | N/A | INGENIEROS BIOMEDICOS
7716 | EMCO4861 | Monitor De Signos Vitales | COMEN | STAR 8000E | E7200527094F | CUIDADO CRITICO QUIRURGICO | N/A | SEDE PRINCIPAL | ACTIVO | Activo | 07/09/2020 | N/A | INGENIEROS BIOMEDICOS
7717 | EMCO4862 | Monitor De Signos Vitales | COMEN | STAR 8000E | E7200527101F | MANTENIMIENTO | N/A | SEDE PRINCIPAL | ACTIVO | Fuera de servicio | 07/09/2020 | N/A | INGENIEROS BIOMEDICOS
7718 | EMCO4857 | Monitor De Signos Vitales | COMEN | STAR 8000E | E7200527092F | URGENCIAS | SALA DE REANIMACIÓN | SEDE PRINCIPAL | ACTIVO | Activo | 07/09/2020 | N/A | INGENIEROS BIOMEDICOS
7719 | EMCO4938 | Monitor De Signos Vitales | COMEN | STAR 8000E | E7200527036F | INVENTARIO | N/A | SEDE PRINCIPAL | ACTIVO | Fuera de servicio | 15/09/2020 | N/A | INGENIEROS BIOMEDICOS
7720 | EMCO4943 | Monitor De Signos Vitales | COMEN | STAR 8000E | E7200527055F | UCI CARDIOVASCULAR I | N/A | SEDE PRINCIPAL | ACTIVO | Activo | 15/09/2020 | N/A | INGENIEROS BIOMEDICOS
7721 | EMCO4942 | Monitor De Signos Vitales | COMEN | STAR 8000E | E7200527040F | INVENTARIO | N/A | SEDE PRINCIPAL | ACTIVO | Activo | 15/09/2020 | N/A | INGENIEROS BIOMEDICOS
7722 | EMCO4941 | Monitor De Signos Vitales | COMEN | STAR 8000E | E7200527122F | UCIN | N/A | SEDE PRINCIPAL | ACTIVO | Activo | 15/09/2020 | N/A | INGENIEROS BIOMEDICOS
7723 | EMCO4940 | Monitor De Signos Vitales | COMEN | STAR 8000E | E7200527099F | UCIN | N/A | SEDE PRINCIPAL | ACTIVO | Activo | 15/09/2020 | N/A | INGENIEROS BIOMEDICOS
7724 | EMCO4939 | Monitor De Signos Vitales | COMEN | STAR 8000E | E7200527085F | UCI CARDIOVASCULAR I | N/A | SEDE PRINCIPAL | ACTIVO | Fuera de servicio | 15/09/2020 | N/A | INGENIEROS BIOMEDICOS
7725 | N/A | Monitor De Signos Vitales | SPACELABS | 90309/ 90351 | 351-012854 | QUIROFANO CENTRAL | N/A | SEDE PRINCIPAL | ACTIVO | Pendiente por dar de baja | 15/09/2020 | N/A | INGENIEROS BIOMEDICOS
7726 | EMCO5307 | Monitor De Signos Vitales | MINDRAY | IMEC-12 | EV-08065435 | QUIROFANO CENTRAL | N/A | SEDE PRINCIPAL | ACTIVO | Fuera de servicio | 28/10/2020 | N/A | INGENIEROS BIOMEDICOS
7727 | EMCO5301 | Monitor De Signos Vitales | MINDRAY | IMEC-12 | EV-08065436 | QUIROFANO QUEMADOS | N/A | SEDE PRINCIPAL | ACTIVO | Activo | 28/10/2020 | N/A | INGENIEROS BIOMEDICOS
7728 | EMCO5308 | Monitor De Signos Vitales | MINDRAY | IMEC-12 | EV-08065438 | QUIROFANO DE PARTOS | N/A | SEDE PRINCIPAL | ACTIVO | Activo | 28/10/2020 | N/A | INGENIEROS BIOMEDICOS
7729 | EMCO5302 | Monitor De Signos Vitales | MINDRAY | IMEC-12 | EV-08065439 | ENDOSCOPIA | N/A | SEDE PRINCIPAL | ACTIVO | Activo | 28/10/2020 | N/A | INGENIEROS BIOMEDICOS
7730 | EMCO5299 | Monitor De Signos Vitales | MINDRAY | IMEC-12 | EV-08065440 | sala de operaciones cartago | N/A | CARTAGO | ACTIVO | Activo | 28/10/2020 | N/A | INGENIEROS BIOMEDICOS
7731 | EMCO5305 | Monitor De Signos Vitales | MINDRAY | IMEC-12 | EV-08065441 | QUIROFANO CENTRAL | N/A | SEDE PRINCIPAL | ACTIVO | Activo | 28/10/2020 | N/A | INGENIEROS BIOMEDICOS
7732 | EMCO5303 | Monitor De Signos Vitales | MINDRAY | IMEC-12 | EV-08065442 | ENDOSCOPIA | N/A | SEDE PRINCIPAL | ACTIVO | Activo | 28/10/2020 | N/A | INGENIEROS BIOMEDICOS
7733 | EMCO5304 | Monitor De Signos Vitales | MINDRAY | IMEC-12 | EV-08065443 | QUIROFANO CENTRAL | N/A | SEDE PRINCIPAL | ACTIVO | Activo | 28/10/2020 | N/A | INGENIEROS BIOMEDICOS
7734 | EMCO5306 | Monitor De Signos Vitales | MINDRAY | IMEC-12 | EV-08065444 | QUIROFANO CENTRAL | N/A | SEDE PRINCIPAL | ACTIVO | Activo | 28/10/2020 | N/A | INGENIEROS BIOMEDICOS
7735 | EMCO5300 | Monitor De Signos Vitales | MINDRAY | IMEC-12 | EV-08065445 | QUIROFANO CENTRAL | N/A | SEDE PRINCIPAL | ACTIVO | Activo | 28/10/2020 | N/A | INGENIEROS BIOMEDICOS
7736 | EMCO4794 | Monitor De Signos Vitales | EDAN | IM-70 | 360080-M19C14960048 | UNIDAD DE CUIDADO ESPECIAL | N/A | SEDE PRINCIPAL | ACTIVO | Activo | 14/12/2020 | N/A | INGENIEROS BIOMEDICOS
7737 | EMCO5518 | Monitor De Signos Vitales | BIOLIGHT | Q5 | Q068A060266 | UCI NEURO | N/A | SEDE PRINCIPAL | ACTIVO | Activo | 03/09/2021 | N/A | INGENIEROS BIOMEDICOS
7738 | EMCO5514 | Monitor De Signos Vitales | ADVANCED | PM-200M | Q068A027622 | URGENCIAS | PEDIATRÍA URGENCIAS | SEDE PRINCIPAL | ACTIVO | Activo | 13/07/2021 | N/A | NICOS MEDICAL GARANTIA | EL PROVEEDOR RESPONSABLE DE MANTENIMIENTOS Y GARANTÍA ES NICOS MEDICAL
7739 | EMCO5515 | Monitor De Signos Vitales | ADVANCED | PM-200M | Q068A027589 | URGENCIAS | FILTRO CONSULTORIOS | SEDE PRINCIPAL | ACTIVO | Activo | 13/07/2021 | N/A | NICOS MEDICAL GARANTIA
7740 | EMCO5516 | Monitor De Signos Vitales | ADVANCED | PM-200M | Q068A027439 | URGENCIAS | N/A | SEDE PRINCIPAL | ACTIVO | Fuera de servicio | 13/07/2021 | N/A | NICOS MEDICAL GARANTIA
7741 | EMCO5517 | Monitor De Signos Vitales | ADVANCED | PM-200M | Q068A027372 | URGENCIAS | TRAUMA 2 | SEDE PRINCIPAL | ACTIVO | Activo | 13/07/2021 | N/A | NICOS MEDICAL GARANTIA
7742 | EMCO5531 | Monitor De Signos Vitales | EDAN | IM-50 | 360069-M21119550094 | PUERPERIO | N/A | SEDE PRINCIPAL | ACTIVO | Activo | 11/08/2021 | N/A | INGENIEROS BIOMEDICOS
7743 | EMCO5532 | Monitor De Signos Vitales | EDAN | IM-50 | 360069-M21119550045 | PARTOS | N/A | SEDE PRINCIPAL | ACTIVO | Activo | 11/08/2021 | N/A | INGENIEROS BIOMEDICOS
7744 | EMCO5533 | Monitor De Signos Vitales | EDAN | IM-50 | 360069-M21119550052 | PUERPERIO | N/A | SEDE PRINCIPAL | ACTIVO | Activo | 11/08/2021 | N/A | INGENIEROS BIOMEDICOS
7745 | EMCO5534 | Monitor De Signos Vitales | EDAN | IM-50 | 360069-M21119550024 | PARTOS | N/A | SEDE PRINCIPAL | ACTIVO | Activo | 11/08/2021 | N/A | INGENIEROS BIOMEDICOS
7746 | EMCO5535 | Monitor De Signos Vitales | EDAN | IM-50 | 360069-M21119550031 | PARTOS | N/A | SEDE PRINCIPAL | ACTIVO | Activo | 11/08/2021 | N/A | INGENIEROS BIOMEDICOS
7747 | EMCO5536 | Monitor De Signos Vitales | EDAN | IM-50 | 360069-M21119550088 | PARTOS | N/A | SEDE PRINCIPAL | ACTIVO | Activo | 11/08/2021 | N/A | INGENIEROS BIOMEDICOS
7748 | EMCO5537 | Monitor De Signos Vitales | EDAN | IM-50 | 360069-M21119550090 | PARTOS | N/A | SEDE PRINCIPAL | ACTIVO | Activo | 11/08/2021 | N/A | INGENIEROS BIOMEDICOS
7749 | EMCO5538 | Monitor De Signos Vitales | EDAN | IM-50 | 360069-M21119550065 | PARTOS | N/A | SEDE PRINCIPAL | ACTIVO | Activo | 11/08/2021 | N/A | INGENIEROS BIOMEDICOS
7750 | EMCO5539 | Monitor De Signos Vitales | EDAN | IM-50 | 360069-M21119550086 | PARTOS | N/A | SEDE PRINCIPAL | ACTIVO | Activo | 11/08/2021 | N/A | INGENIEROS BIOMEDICOS
7751 | EMCO5540 | Monitor De Signos Vitales | EDAN | IM-50 | 360069-M21119550023 | GINECO-OBSTETRICIA | N/A | SEDE PRINCIPAL | ACTIVO | Activo | 11/08/2021 | N/A | INGENIEROS BIOMEDICOS
7752 | EMCO5519 | Monitor De Signos Vitales | BIOLIGHT | Q5 | Q068A060234 | CUIDADO CRITICO QUIRURGICO | N/A | SEDE PRINCIPAL | ACTIVO | Activo | 03/09/2021 | N/A | INGENIEROS BIOMEDICOS
7753 | EMCO5520 | Monitor De Signos Vitales | BIOLIGHT | Q5 | Q068A060267 | UCI CARDIOVASCULAR I | N/A | SEDE PRINCIPAL | ACTIVO | Activo | 03/09/2021 | N/A | INGENIEROS BIOMEDICOS
7754 | EMCO5543 | Monitor De Signos Vitales | PHILIPS | EFFICIA CM100 | CN62639228 | QUIROFANO CENTRAL | sala recuperación de sala de operaciones | SEDE PRINCIPAL | ACTIVO | Activo | 09/09/2021 | N/A | INGENIEROS BIOMEDICOS
7755 | EMCO5555 | Monitor De Signos Vitales | EDAN | iM8 | 360001-M21119620059 | ODONTOLOGIA | N/A | SEDE PRINCIPAL | ACTIVO | Activo | 07/10/2021 | N/A | INGENIEROS BIOMEDICOS
7756 | EMCO5567 | Monitor De Signos Vitales | MINDRAY | IMEC-8 | EW-14074576 | RADIOTERAPIA | N/A | SEDE PRINCIPAL | ACTIVO | Activo | 04/11/2021 | N/A | N/A
7757 | EMCO5568 | Monitor De Signos Vitales | MINDRAY | IMEC-8 | EW-14074557 | RADIOTERAPIA | N/A | SEDE PRINCIPAL | ACTIVO | Activo | 04/11/2021 | N/A | N/A
7758 | EMCO5565 | Monitor De Signos Vitales | MINDRAY | IMEC-8 | EW-14074558 | RADIOTERAPIA | N/A | SEDE PRINCIPAL | ACTIVO | Activo | 05/11/2021 | N/A | N/A
7759 | EMCO5566 | Monitor De Signos Vitales | MINDRAY | IMEC-8 | EW-14074572 | RADIOTERAPIA | N/A | SEDE PRINCIPAL | ACTIVO | Activo | 05/11/2021 | N/A | N/A
7760 | EMCO5604 | Monitor De Signos Vitales | NIHON KOHDEN | VISMO | 0131745 | HOSPITALIZACIÓN TRASPLANTE | N/A | SEDE PRINCIPAL | ACTIVO | Activo | 22/11/2021 | N/A | N/A
7761 | EMCO5602 | Monitor De Signos Vitales | NIHON KOHDEN | VISMO | 0131741 | HOSPITALIZACIÓN TRASPLANTE | N/A | SEDE PRINCIPAL | ACTIVO | Activo | 22/11/2021 | N/A | N/A
7762 | EMCO5603 | Monitor De Signos Vitales | NIHON KOHDEN | VISMO | 0131746 | HOSPITALIZACIÓN TRASPLANTE | N/A | SEDE PRINCIPAL | ACTIVO | Activo | 22/11/2021 | N/A | N/A
7763 | EMCO5605 | Monitor De Signos Vitales | NIHON KOHDEN | VISMO | 0131732 | HOSPITALIZACIÓN TRASPLANTE | N/A | SEDE PRINCIPAL | ACTIVO | Activo | 22/11/2021 | N/A | N/A
7764 | EMCO5608 | Monitor De Signos Vitales | NIHON KOHDEN | VISMO | 0131731 | HOSPITALIZACIÓN TRASPLANTE | N/A | SEDE PRINCIPAL | ACTIVO | Activo | 22/11/2021 | N/A | N/A
7765 | EMCO5601 | Monitor De Signos Vitales | NIHON KOHDEN | VISMO | 0131743 | HOSPITALIZACIÓN TRASPLANTE | N/A | SEDE PRINCIPAL | ACTIVO | Activo | 22/11/2021 | N/A | N/A
7766 | EMCO5606 | Monitor De Signos Vitales | NIHON KOHDEN | VISMO | 0131733 | HOSPITALIZACIÓN TRASPLANTE | N/A | SEDE PRINCIPAL | ACTIVO | Activo | 22/11/2021 | N/A | N/A
7767 | EMCO5607 | Monitor De Signos Vitales | NIHON KOHDEN | VISMO | 0131721 | HOSPITALIZACIÓN TRASPLANTE | N/A | SEDE PRINCIPAL | ACTIVO | Activo | 22/11/2021 | N/A | N/A
7768 | EMCO5610 | Monitor De Signos Vitales | NIHON KOHDEN | VISMO | 0131585 | HOSPITALIZACIÓN TRASPLANTE | N/A | SEDE PRINCIPAL | ACTIVO | Activo | 22/11/2021 | N/A | N/A
7769 | EMCO5609 | Monitor De Signos Vitales | NIHON KOHDEN | VISMO | 0125369 | HOSPITALIZACIÓN TRASPLANTE | N/A | SEDE PRINCIPAL | ACTIVO | Activo | 22/11/2021 | N/A | N/A
7770 | EMCO5599 | Monitor De Signos Vitales | NIHON KOHDEN | VISMO | 0131737 | HOSPITALIZACIÓN TRASPLANTE | N/A | SEDE PRINCIPAL | ACTIVO | Activo | 24/11/2021 | N/A | N/A
7771 | EMCO5600 | Monitor De Signos Vitales | NIHON KOHDEN | VISMO | 0131734 | HOSPITALIZACIÓN TRASPLANTE | N/A | SEDE PRINCIPAL | ACTIVO | Activo | 24/11/2021 | N/A | N/A
7772 | EMCO5666 | Monitor De Signos Vitales | NIHON KOHDEN | CU-151R | 01665 | QUIROFANO TRASPLANTES | N/A | SEDE PRINCIPAL | ACTIVO | Activo | 24/11/2021 | N/A | N/A
7773 | N/A | Monitor De Signos Vitales | BIOLIGHT | Anyview P15 | P79A0000014 | QUIROFANO 5 | N/A | SEDE PRINCIPAL | ACTIVO | Activo | 01/06/2022 | N/A | N/A
7774 | N/A | Monitor De Signos Vitales | BIOLIGHT | Anyview P15 | P79A0000013 | QUIROFANO 2 | N/A | SEDE PRINCIPAL | ACTIVO | Activo | 01/06/2022 | N/A | N/A
7775 | EMCO06411 | Monitor De Signos Vitales | BIOLIGHT | M10 | M75B0002835 | URGENCIAS CARTAGO | OBSERVACION MUJERES | CARTAGO | ACTIVO | Activo | 22/08/2024 | N/A | N/A
7776 | N/A | Monitor De Signos Vitales | NIHON KOHDEN | PVM-4763 | 08665 | CIPAF | N/A | SEDE PRINCIPAL | ACTIVO | Activo | 23/08/2023 | N/A | N/A
7777 | 0099 | Monitor De Signos Vitales | NIHON KOHDEN | PVM-4763 | 08667 | CIPAF | N/A | SEDE PRINCIPAL | ACTIVO | Activo | 23/08/2023 | N/A | N/A
7778 | 0110 | Monitor De Signos Vitales | NIHON KOHDEN | PVM-4763 | 08669 | CIPAF | N/A | SEDE PRINCIPAL | ACTIVO | Activo | 23/08/2023 | N/A | N/A
7779 | 0107 | Monitor De Signos Vitales | NIHON KOHDEN | PVM-4763 | 08670 | CIPAF | N/A | SEDE PRINCIPAL | ACTIVO | Activo | 23/08/2023 | N/A | N/A
7780 | 0100 | Monitor De Signos Vitales | NIHON KOHDEN | PVM-4763 | 08671 | CIPAF | N/A | SEDE PRINCIPAL | ACTIVO | Activo | 23/08/2023 | N/A | N/A
7781 | 0084 | Monitor De Signos Vitales | NIHON KOHDEN | PVM-4763 | 08672 | CIPAF | N/A | SEDE PRINCIPAL | ACTIVO | Activo | 23/08/2023 | N/A | N/A
7782 | 0105 | Monitor De Signos Vitales | NIHON KOHDEN | PVM-4763 | 08674 | CIPAF | N/A | SEDE PRINCIPAL | ACTIVO | Activo | 23/08/2023 | N/A | N/A
7783 | N/A | Monitor De Signos Vitales | NIHON KOHDEN | PVM-4763 | 08679 | CIPAF | N/A | SEDE PRINCIPAL | ACTIVO | Activo | 23/08/2023 | N/A | N/A
7784 | 0102 | Monitor De Signos Vitales | NIHON KOHDEN | PVM-4763 | 09664 | CIPAF | N/A | SEDE PRINCIPAL | ACTIVO | Activo | 23/08/2023 | N/A | N/A
7785 | N/A | Monitor De Signos Vitales | NIHON KOHDEN | PVM-4763 | 09665 | CIPAF | N/A | SEDE PRINCIPAL | ACTIVO | Activo | 23/08/2023 | N/A | N/A
7786 | 103 | Monitor De Signos Vitales | NIHON KOHDEN | BSM-3562 | 34519 | CIPAF | N/A | SEDE PRINCIPAL | ACTIVO | Activo | 23/08/2023 | N/A | N/A
7787 | EMCO6234 | Monitor De Signos Vitales | BIOLIGHT | Anyview P15 | P79B0001074 | HEMODINAMIA | N/A | SEDE PRINCIPAL | ACTIVO | Activo | 19/01/2024 | N/A | N/A
7788 | EMCO6398 | Monitor De Signos Vitales | BIOLIGHT | M10 | M75B0002986 | HOSPITALIZACION 3 CARTAGO | N/A | CARTAGO | ACTIVO | Activo | 22/08/2024 | N/A | N/A
7789 | EMCO6388 | Monitor De Signos Vitales | BIOLIGHT | M10 | M75B0002809 | partos cartago | N/A | CARTAGO | ACTIVO | Activo | 22/08/2024 | N/A | N/A
7790 | EMCO6424 | Monitor De Signos Vitales | BIOLIGHT | M10 | M75B0002944 | CONSULTA EXTERNA CARTAGO | N/A | CARTAGO | ACTIVO | Activo | 22/08/2024 | N/A | N/A
7791 | EMCO6413 | Monitor De Signos Vitales | BIOLIGHT | M10 | M75B0002903 | URGENCIAS CARTAGO | Consultorio 1 | CARTAGO | ACTIVO | Activo | 22/08/2024 | N/A | N/A
7792 | EMCO6419 | Monitor De Signos Vitales | BIOLIGHT | M10 | M75B0002970 | sala de operaciones cartago | recuperación quirofano | CARTAGO | ACTIVO | Activo | 22/08/2024 | N/A | N/A
7793 | EMCO6400 | Monitor De Signos Vitales | BIOLIGHT | M10 | M75B0002959 | HOSPITALIZACION 3 CARTAGO | N/A | CARTAGO | ACTIVO | Activo | 22/08/2024 | N/A | N/A
7794 | EMCO6401 | Monitor De Signos Vitales | BIOLIGHT | M10 | M75B0003000 | HOSPITALIZACION 3 CARTAGO | N/A | CARTAGO | ACTIVO | Activo | 22/08/2024 | N/A | N/A
7795 | EMCO6416 | Monitor De Signos Vitales | BIOLIGHT | M10 | M75B0002997 | sala de operaciones cartago | recuperación quirofano | CARTAGO | ACTIVO | Activo | 22/08/2024 | N/A | N/A
7796 | EMCO6396 | Monitor De Signos Vitales | BIOLIGHT | M10 | M75B0002832 | HOSPITALIZACION 3 CARTAGO | N/A | CARTAGO | ACTIVO | Activo | 22/08/2024 | N/A | N/A
7797 | EMCO6420 | Monitor De Signos Vitales | BIOLIGHT | M10 | M75B0002824 | sala de operaciones cartago | N/A | CARTAGO | ACTIVO | Activo | 22/08/2024 | N/A | N/A
7798 | EMCO6417 | Monitor De Signos Vitales | BIOLIGHT | M10 | M75B0002953 | sala de operaciones cartago | recuperación quirofano | CARTAGO | ACTIVO | Activo | 22/08/2024 | N/A | N/A
7799 | EMCO6418 | Monitor De Signos Vitales | BIOLIGHT | M10 | M75B0002837 | sala de operaciones cartago | recuperación quirofano | CARTAGO | ACTIVO | Activo | 22/08/2024 | N/A | N/A
7800 | EMCO6397 | Monitor De Signos Vitales | BIOLIGHT | M10 | M75B0002988 | HOSPITALIZACION 2 CARTAGO | N/A | CARTAGO | ACTIVO | Activo | 22/08/2024 | N/A | N/A
7801 | EMCO6394 | Monitor De Signos Vitales | BIOLIGHT | M10 | M75B0002838 | HOSPITALIZACION 2 CARTAGO | N/A | CARTAGO | ACTIVO | Activo | 22/08/2024 | N/A | N/A
7802 | EMCO6399 | Monitor De Signos Vitales | BIOLIGHT | M10 | M75B0002871 | HOSPITALIZACION 3 CARTAGO | N/A | CARTAGO | ACTIVO | Activo | 22/08/2024 | N/A | N/A
7803 | EQUIPO HUV 073 | Monitor De Signos Vitales | BIOLIGHT | M10 | M75B0002964 | URGENCIAS CARTAGO | CRITICO URGENCIAS | CARTAGO | ACTIVO | Activo | 22/08/2024 | N/A | N/A
7804 | EQUIPO HUV 107 | Monitor De Signos Vitales | BIOLIGHT | M10 | M75B0002864 | partos cartago | N/A | CARTAGO | ACTIVO | Activo | 22/08/2024 | N/A | N/A
7805 | EMCO6412 | Monitor De Signos Vitales | BIOLIGHT | M10 | M75B0002816 | URGENCIAS CARTAGO | N/A | CARTAGO | ACTIVO | Activo | 22/08/2024 | N/A | N/A
7806 | EQUIPO HUV 099 | Monitor De Signos Vitales | BIOLIGHT | M10 | M75B0002842 | BODEGA CARTAGO | N/A | CARTAGO | ACTIVO | Pendiente por entregar | 22/08/2024 | N/A | N/A
7807 | EMCO6395 | Monitor De Signos Vitales | BIOLIGHT | M10 | M75B0002820 | HOSPITALIZACION 2 CARTAGO | N/A | CARTAGO | ACTIVO | Activo | 22/08/2024 | N/A | N/A
7808 | EMCO6640 | Monitor De Signos Vitales | BIOLIGHT | M10 | M75B0002817 | sala de operaciones cartago | N/A | CARTAGO | ACTIVO | Activo | 22/08/2024 | N/A | N/A
7809 | EQUIPO HUV 108 | Monitor De Signos Vitales | BIOLIGHT | M10 | M75B0002867 | URGENCIAS CARTAGO | CRITICO URGENCIAS | CARTAGO | ACTIVO | Activo | 22/08/2024 | N/A | N/A
7810 | EQUIPO HUV 109 | Monitor De Signos Vitales | BIOLIGHT | M10 | M75B0002898 | BODEGA CARTAGO | N/A | CARTAGO | ACTIVO | Pendiente por entregar | 22/08/2024 | N/A | N/A
7811 | EMCO6408 | Monitor De Signos Vitales | BIOLIGHT | M10 | M75B0002925 | URGENCIAS CARTAGO | OBSERVACION HOMBRES | CARTAGO | ACTIVO | Activo | 22/08/2024 | N/A | N/A
7812 | emco6641 | Monitor De Signos Vitales | BIOLIGHT | M10 | M75B0002891 | URGENCIAS CARTAGO | OBSERVACION MUJERES | CARTAGO | ACTIVO | Activo | 22/08/2024 | N/A | N/A
7813 | EQUIPO HUV 106 | Monitor De Signos Vitales | BIOLIGHT | M10 | M75B0002995 | URGENCIAS CARTAGO | OBSERVACION HOMBRES | CARTAGO | ACTIVO | Activo | 22/08/2024 | N/A | N/A
7814 | EMCO6409 | Monitor De Signos Vitales | BIOLIGHT | M10 | M75B0002963 | URGENCIAS CARTAGO | OBSERVACION HOMBRES | CARTAGO | ACTIVO | Activo | 22/08/2024 | N/A | N/A
7815 | equipo huv 074 | Monitor De Signos Vitales | BIOLIGHT | M10 | M75B0002831 | URGENCIAS CARTAGO | CRITICO URGENCIAS | CARTAGO | ACTIVO | Activo | 22/08/2024 | N/A | N/A
7816 | N/A | Monitor De Signos Vitales | BIOLIGHT | M10 | M75B0002821 | HOSPITALIZACION 2 CARTAGO | N/A | CARTAGO | ACTIVO | Activo | 22/08/2024 | N/A | N/A
7817 | EMCO6410 | Monitor De Signos Vitales | BIOLIGHT | M10 | M75B0002979 | URGENCIAS CARTAGO | REANIMACION | CARTAGO | ACTIVO | Activo | 22/08/2024 | N/A | N/A
7818 | EQUIPO HUV 098 | Monitor De Signos Vitales | BIOLIGHT | M10 | M75B0002945 | BODEGA CARTAGO | N/A | CARTAGO | ACTIVO | Pendiente por entregar | 22/08/2024 | N/A | N/A
7819 | EQUIPO HUV 072 | Monitor De Signos Vitales | BIOLIGHT | M10 | M75B0002862 | HOSPITALIZACION 2 CARTAGO | N/A | CARTAGO | ACTIVO | Activo | 22/08/2024 | N/A | N/A
7820 | EQUIPO HUV 201 | Monitor De Signos Vitales | MINDRAY | UMEC-12 | Kq-34107081 | sala de operaciones cartago | N/A | CARTAGO | ACTIVO | Activo | 29/08/2024 | N/A | N/A
7821 | equipo huv 200 | Monitor De Signos Vitales | MINDRAY | UMEC-12 | Kq-34107080 | sala de operaciones cartago | N/A | CARTAGO | ACTIVO | Activo | 29/08/2024 | N/A | N/A
7822 | EMCO6308 | Monitor De Signos Vitales | MINDRAY | UMEC-10 | KN-41211192 | ARO II | N/A | SEDE PRINCIPAL | ACTIVO | Activo | 02/09/2024 | N/A | N/A
7823 | EMCO6309 | Monitor De Signos Vitales | MINDRAY | UMEC-10 | KN-41211177 | ARO II | N/A | SEDE PRINCIPAL | ACTIVO | Activo | 02/09/2024 | N/A | N/A
7824 | EMCO6310 | Monitor De Signos Vitales | MINDRAY | UMEC-10 | KN-41211131 | ARO II | N/A | SEDE PRINCIPAL | ACTIVO | Activo | 02/09/2024 | N/A | N/A
7825 | EMCO6299 | Monitor De Signos Vitales | MINDRAY | UMEC-10 | KN-41211157 | PARTOS | N/A | SEDE PRINCIPAL | ACTIVO | Activo | 02/09/2024 | N/A | N/A
7826 | EMCO6301 | Monitor De Signos Vitales | MINDRAY | UMEC-10 | KN-43217467 | PARTOS | N/A | SEDE PRINCIPAL | ACTIVO | Activo | 02/09/2024 | N/A | N/A
7827 | EMCO6302 | Monitor De Signos Vitales | MINDRAY | UMEC-10 | KN-43217436 | ARO | N/A | SEDE PRINCIPAL | ACTIVO | Activo | 02/09/2024 | N/A | N/A
7828 | EMCO6303 | Monitor De Signos Vitales | MINDRAY | UMEC-10 | KN-43217442 | ARO | N/A | SEDE PRINCIPAL | ACTIVO | Activo | 02/09/2024 | N/A | N/A
7829 | EMCO6304 | Monitor De Signos Vitales | MINDRAY | UMEC-10 | KN-43217446 | ARO | N/A | SEDE PRINCIPAL | ACTIVO | Activo | 02/09/2024 | N/A | N/A
7830 | EMCO6305 | Monitor De Signos Vitales | MINDRAY | UMEC-10 | KN-43217464 | ARO | N/A | SEDE PRINCIPAL | ACTIVO | Activo | 02/09/2024 | N/A | N/A
7831 | EMCO6306 | Monitor De Signos Vitales | MINDRAY | UMEC-10 | KN-41211178 | ARO | N/A | SEDE PRINCIPAL | ACTIVO | Activo | 02/09/2024 | N/A | N/A
7832 | EMCO6307 | Monitor De Signos Vitales | MINDRAY | UMEC-10 | KN-41211149 | ARO | N/A | SEDE PRINCIPAL | ACTIVO | Activo | 02/09/2024 | N/A | N/A
7833 | EMCO6311 | Monitor De Signos Vitales | MINDRAY | UMEC-10 | KN-43217470 | PARTOS | N/A | SEDE PRINCIPAL | ACTIVO | Activo | 02/09/2024 | N/A | N/A
7834 | EMCO6312 | Monitor De Signos Vitales | MINDRAY | UMEC-10 | KN-41211174 | PARTOS | N/A | SEDE PRINCIPAL | ACTIVO | Activo | 02/09/2024 | N/A | N/A
7835 | EMCO6313 | Monitor De Signos Vitales | MINDRAY | UMEC-10 | KN-41211191 | PARTOS | N/A | SEDE PRINCIPAL | ACTIVO | Activo | 02/09/2024 | N/A | N/A
7836 | EMCO6314 | Monitor De Signos Vitales | MINDRAY | UMEC-10 | KN-43217441 | PARTOS | N/A | SEDE PRINCIPAL | ACTIVO | Activo | 02/09/2024 | N/A | N/A
7837 | EMCO6315 | Monitor De Signos Vitales | MINDRAY | UMEC-10 | KN-41211189 | PARTOS | N/A | SEDE PRINCIPAL | ACTIVO | Activo | 02/09/2024 | N/A | N/A
7838 | EMCO6316 | Monitor De Signos Vitales | MINDRAY | UMEC-10 | KN-41211179 | PARTOS | N/A | SEDE PRINCIPAL | ACTIVO | Activo | 02/09/2024 | N/A | N/A
7839 | EMCO6645 | Monitor De Signos Vitales | BIOLIGHT | M10 | M75B0002890 | URGENCIAS CARTAGO | CRITICO URGENCIAS | CARTAGO | ACTIVO | Activo | 11/10/2024 | N/A | N/A
7840 | EQUIPO-HUV-153 | Monitor De Signos Vitales | BIOLIGHT | M10 | M75B0002958 | BODEGA CARTAGO | N/A | CARTAGO | ACTIVO | Pendiente por entregar | 11/10/2024 | N/A | N/A
7841 | EQUIPO-HUV-150 | Monitor De Signos Vitales | BIOLIGHT | M10 | M75B0002830 | BODEGA CARTAGO | N/A | CARTAGO | ACTIVO | Pendiente por entregar | 11/10/2024 | N/A | N/A
7842 | EQUIPO-HUV-151 | Monitor De Signos Vitales | BIOLIGHT | M10 | M75B0002948 | partos cartago | N/A | CARTAGO | ACTIVO | Activo | 11/10/2024 | N/A | N/A
7843 | EQUIPO-HUV-156 | Monitor De Signos Vitales | BIOLIGHT | M10 | M75B0002869 | partos cartago | N/A | CARTAGO | ACTIVO | Activo | 11/10/2024 | N/A | N/A
7844 | EQUIPO-HUV-154 | Monitor De Signos Vitales | BIOLIGHT | M10 | M75B0002923 | partos cartago | N/A | CARTAGO | ACTIVO | Activo | 11/10/2024 | N/A | N/A
7845 | EQUIPO-HUV-155 | Monitor De Signos Vitales | BIOLIGHT | M10 | M75B0002833 | GINECOLOGIA CARTAGO | N/A | CARTAGO | ACTIVO | Activo | 11/10/2024 | N/A | N/A
7846 | EQUIPO-HUV-158 | Monitor De Signos Vitales | BIOLIGHT | M10 | M75B0002841 | partos cartago | N/A | CARTAGO | ACTIVO | Activo | 11/10/2024 | N/A | N/A
7847 | EQUIPO-HUV-159 | Monitor De Signos Vitales | BIOLIGHT | M10 | M75B0002984 | GINECOLOGIA CARTAGO | N/A | CARTAGO | ACTIVO | Activo | 11/10/2024 | N/A | N/A
7848 | EQUIPO-HUV-160 | Monitor De Signos Vitales | BIOLIGHT | M10 | M75B0002888 | partos cartago | N/A | CARTAGO | ACTIVO | Activo | 11/10/2024 | N/A | N/A
7849 | EQUIPO-HUV-161 | Monitor De Signos Vitales | BIOLIGHT | M10 | M75B0002993 | GINECOLOGIA CARTAGO | N/A | CARTAGO | ACTIVO | Activo | 11/10/2024 | N/A | N/A
7850 | EQUIPO-HUV-162 | Monitor De Signos Vitales | BIOLIGHT | M10 | M75B0002994 | URGENCIAS CARTAGO | N/A | CARTAGO | ACTIVO | Activo | 11/10/2024 | N/A | N/A
7851 | EQUIPO-HUV-157 | Monitor De Signos Vitales | BIOLIGHT | M10 | M75B0002889 | partos cartago | N/A | CARTAGO | ACTIVO | Activo | 11/10/2024 | N/A | N/A
7852 | EQUIPO HUV 252 | Monitor De Signos Vitales | EDAN | X8 | 261586-M24402280108 | AMBULANCIA CARTAGO | AMBULANCIA 692 | CARTAGO | ACTIVO | Activo | 21/11/2024 | N/A | N/A
7853 | EMCO6386 | Monitor De Signos Vitales | MINDRAY | UMEC-10 | KN-43217518 | partos cartago | N/A | CARTAGO | ACTIVO | Activo | 05/12/2024 | N/A | N/A
7854 | N/A | Monitor De Signos Vitales | MINDRAY | UMEC-10 | KN-43217522 | BODEGA CARTAGO | N/A | CARTAGO | ACTIVO | Pendiente por entregar | 05/12/2024 | N/A | N/A
7855 | EQUIPO HUV 204 | Monitor De Signos Vitales | MINDRAY | UMEC-10 | KN-43217460 | BODEGA CARTAGO | N/A | CARTAGO | ACTIVO | Pendiente por entregar | 05/12/2024 | N/A | N/A
7856 | EMCO6387 | Monitor De Signos Vitales | MINDRAY | UMEC-10 | KN-43217477 | GINECOLOGIA CARTAGO | N/A | CARTAGO | ACTIVO | Activo | 05/12/2024 | N/A | N/A
7857 | N/A | Monitor De Signos Vitales | EDAN | X8 | 261586-M24402270031 | AMBULANCIA | N/A | SEDE PRINCIPAL | ACTIVO | Activo | 07/01/2025 | N/A | N/A
7858 | N/A | Monitor De Signos Vitales | EDAN | X8 | 261586-M24402270130 | AMBULANCIA | N/A | SEDE PRINCIPAL | ACTIVO | Activo | 07/01/2025 | N/A | N/A
7859 | EMCO6402 | Monitor De Signos Vitales | BIOLIGHT | M10 | M75B0002881 | HOSPITALIZACION 3 CARTAGO | N/A | CARTAGO | ACTIVO | Activo | 10/02/2025 | N/A | N/A
7860 | MSV-TEST-20250807224618 | MONITOR DE SIGNOS VITALES PRUEBA | PHILIPS | IntelliVue MX40 | PHI-662152 | ACONDICIONAMIENTO FISICO | TOMA DE MUESTRAS SANGUÍNEAS. | SEDE PRINCIPAL | ACTIVO | Activo | N/A | N/A | N/A | Equipo registrado desde terminal para prueba de flujo completo
7861 | EMCO1725 | MONITOR DE SISTEMA DE TELEMETRIA | NIHON KOHDEN | WEP-4208J | 10005 | ACONDICIONAMIENTO FISICO | N/A | SEDE PRINCIPAL | ACTIVO | Pendiente por dar de baja | 01/04/2019 | N/A | INGENIEROS BIOMEDICOS
7862 | EMCO4007 | MONITOR DE TORRE DE LAPAROSCOPIA | COVIDIEN | NR | VAACS771 /UAAC5771 | QUIROFANO OTORRINO | N/A | SEDE PRINCIPAL | ACTIVO | Activo | 01/04/2019 | N/A | MEDTRONIC CONTRATO
7863 | EMCO6221 | MONITOR de video | fujifilm nds | sc-wu27-g1520 | 22-378961 | ENDOSCOPIA | N/A | SEDE PRINCIPAL | ACTIVO | Activo | 02/01/2024 | N/A | N/A
7864 | N/A | MONITOR DE VIDEO GRADO MEDICO | olympus | OEV262H | 7533868 | sala de operaciones cartago | N/A | CARTAGO | ACTIVO | Activo | 05/12/2024 | N/A | N/A
7865 | EMCO3465 | MONITOR FETAL | MEDIANA | LUCON FM20 | AENBA0015 | PERINATOLOGIA | N/A | SEDE PRINCIPAL | ACTIVO | Activo | 01/04/2019 | N/A | INGENIEROS BIOMEDICOS
7866 | EMCO3803 | MONITOR FETAL | PHILIPS | AVALON FM20 | DE45738589 | PARTOS | N/A | SEDE PRINCIPAL | ACTIVO | Fuera de servicio | 01/04/2019 | N/A | INGENIEROS BIOMEDICOS | 2019-08-14 11:31:48 UBICACIÓN PREVIA: ARO
7867 | EMCO3462 | MONITOR FETAL | MEDIANA | LUCON FM20 | AENB20033 | PARTOS | N/A | SEDE PRINCIPAL | ACTIVO | Equipo dado de baja | 01/04/2019 | N/A | INGENIEROS BIOMEDICOS
7868 | EMCO3464 | MONITOR FETAL | MEDIANA | LUCON FM20 | AENBA0019 | PARTOS | N/A | SEDE PRINCIPAL | ACTIVO | Equipo dado de baja | 01/04/2019 | N/A | INGENIEROS BIOMEDICOS
7869 | EMCO3805/ EMCO6128 | MONITOR FETAL | PHILIPS | AVALON FM20 | DE45738592 | PARTOS | N/A | SEDE PRINCIPAL | ACTIVO | Activo | 01/04/2019 | N/A | INGENIEROS BIOMEDICOS
7870 | EMCO3802 | MONITOR FETAL | PHILIPS | AVALON FM20 | DE45738640 | GINECO-OBSTETRICIA | N/A | SEDE PRINCIPAL | ACTIVO | Activo | 01/04/2019 | N/A | INGENIEROS BIOMEDICOS
7871 | EMCO4037 | MONITOR FETAL | PHILIPS | AVALON FM20 | DE45738567 | PARTOS | N/A | SEDE PRINCIPAL | ACTIVO | Activo | 01/04/2019 | N/A | INGENIEROS BIOMEDICOS
7872 | EMCO4036 | MONITOR FETAL | PHILIPS | AVALON FM20 | DE45738601 | PARTOS | N/A | SEDE PRINCIPAL | ACTIVO | Activo | 01/04/2019 | N/A | INGENIEROS BIOMEDICOS
7873 | EMCO4038 | MONITOR FETAL | PHILIPS | AVALON FM20 | DE45738575 | PARTOS | N/A | SEDE PRINCIPAL | ACTIVO | Fuera de servicio | 01/04/2019 | N/A | INGENIEROS BIOMEDICOS
7874 | EMCO4039 | MONITOR FETAL | PHILIPS | AVALON FM20 | DE45738586 | PARTOS | N/A | SEDE PRINCIPAL | ACTIVO | Activo | 01/04/2019 | N/A | INGENIEROS BIOMEDICOS
7875 | EMCO4035 | MONITOR FETAL | PHILIPS | AVALON FM20 | DE45738605 | PARTOS | N/A | SEDE PRINCIPAL | ACTIVO | Fuera de servicio | 01/04/2019 | N/A | INGENIEROS BIOMEDICOS
7876 | EMCO3804 | MONITOR FETAL | PHILIPS | AVALON FM20 | DE45738591 | PARTOS | N/A | SEDE PRINCIPAL | ACTIVO | Fuera de servicio | 25/11/2019 | N/A | INGENIEROS BIOMEDICOS
7877 | EMCO4727 | MONITOR FETAL | EDAN | F3 | 460378-M18B10730010 | PARTOS | N/A | SEDE PRINCIPAL | ACTIVO | Activo | 26/02/2020 | N/A | INGENIEROS BIOMEDICOS
7878 | 063397 | MONITOR FETAL | FETAL CARE | FC700 | F10100082 | GINECO-OBSTETRICIA | N/A | SEDE PRINCIPAL | ACTIVO | Equipo dado de baja | 05/05/2020 | N/A | INGENIEROS BIOMEDICOS | NO SE ENCUENTRA REGISTRO SANITARIO VIGENTE
7879 | EMCO6020 | MONITOR FETAL | PHILIPS | FM20 | DE65862205 | PARTOS | N/A | SEDE PRINCIPAL | ACTIVO | Activo | 28/06/2022 | N/A | N/A
7880 | EMCO6021 | MONITOR FETAL | PHILIPS | FM20 | DE65862203 | PARTOS | N/A | SEDE PRINCIPAL | ACTIVO | Activo | 28/06/2022 | N/A | N/A
7881 | EMCO6472 | MONITOR FETAL | COMEN | C21 | KI220923023 | URGENCIAS CARTAGO | Consultorio 1 | CARTAGO | ACTIVO | Activo | 20/09/2024 | N/A | N/A
7882 | EMCO6552 | MONITOR FETAL | COMEN | C21 | KI220923025 | partos cartago | N/A | CARTAGO | ACTIVO | Activo | 20/09/2024 | N/A | N/A
7883 | EMCO6551 | MONITOR FETAL | COMEN | C21 | KI230412017 | partos cartago | N/A | CARTAGO | ACTIVO | Activo | 11/10/2024 | N/A | N/A
7884 | EMCO6554 | MONITOR FETAL | COMEN | C22 | KH230408006 | BODEGA CARTAGO | N/A | CARTAGO | ACTIVO | Pendiente por entregar | 11/10/2024 | N/A | N/A
7885 | EMCO6384 | MONITOR FETAL | COMEN | C21 | KI230412021 | partos cartago | N/A | CARTAGO | ACTIVO | Activo | 11/10/2024 | N/A | N/A
7886 | EMCO6549 | MONITOR FETAL | COMEN | C21 | KI230412028 | partos cartago | N/A | CARTAGO | ACTIVO | Activo | 11/10/2024 | N/A | N/A
7887 | EMCO6550 | MONITOR FETAL | COMEN | C21 | KI230412026 | partos cartago | N/A | CARTAGO | ACTIVO | Activo | 11/10/2024 | N/A | N/A
7888 | EMCO6385 | MONITOR FETAL | COMEN | C22 | KH230408007 | partos cartago | N/A | CARTAGO | ACTIVO | Activo | 11/10/2024 | N/A | N/A
7889 | EMCO6553 | MONITOR FETAL | COMEN | C22 | KH230408003 | GINECOLOGIA CARTAGO | N/A | CARTAGO | ACTIVO | Activo | 11/10/2024 | N/A | N/A
7890 | EMCO6349 | MONITOR FETAL | EDAN | F3 | 560034-M24204300034 | ATENCION DOMICILIARIA | N/A | SEDE PRINCIPAL | ACTIVO | Activo | 28/10/2024 | N/A | N/A
7891 | EMCO6288 | MONITOR GRADO MÉDICO 4K DE 32" | STORZ | TM343 | 28531063 | SALA DE OPERACIONES | N/A | SEDE PRINCIPAL | ACTIVO | Activo | 18/09/2024 | N/A | N/A
7892 | N/A | MONITOR HEMODINAMICO | BAXTER | STARLING | V512021011812 | UNIDAD DE TERAPIA INTENSIVA | N/A | SEDE PRINCIPAL | ACTIVO | Activo | 15/09/2022 | N/A | N/A
7893 | N/A | MONITOR HEMODINAMICO | BAXTER | STARLING | V512021011810 | UCI 5 | N/A | SEDE PRINCIPAL | ACTIVO | Equipo dado de baja | 06/02/2023 | N/A | N/A
7894 | N/A | MONITOR HEMODINAMICO | BAXTER | STARLING | V512023063002 | uci cartago | N/A | CARTAGO | ACTIVO | Activo | 06/12/2024 | N/A | N/A
7895 | N/A | MONITOR HEMODINAMICO | BAXTER | STARLING | V512021041974 | UNIDAD DE TERAPIA INTENSIVA | N/A | SEDE PRINCIPAL | ACTIVO | Activo | 14/04/2025 | N/A | N/A
7896 | EMCO4615 | MONITOR RADIACION PERSONAL | LUDLUM | 25-1 | 25019351 | MEDICINA NUCLEAR | N/A | SEDE PRINCIPAL | ACTIVO | Activo | 24/04/2023 | N/A | N/A
7897 | EMCO4616 | MONITOR RADIACION PERSONAL | LUDLUM | 25-1 | 25019329 | MEDICINA NUCLEAR | N/A | SEDE PRINCIPAL | ACTIVO | Fuera de servicio | 25/04/2023 | N/A | N/A
7898 | N/A | MONITOR(Pantalla) | SONY | PVM- 1343MD | 2019941 | ENDOSCOPIA | N/A | SEDE PRINCIPAL | ACTIVO | Equipo dado de baja | 01/04/2019 | N/A | SYSMED
7899 | N/A | MORCELADOR UTERINO | GYNECARE | N/A | HEI 06132 | QUIROFANO CENTRAL | N/A | SEDE PRINCIPAL | ACTIVO | Fuera de servicio | 12/07/2019 | N/A | SYSMED
7900 | N/A | MOTOBOMBA | BARMESa | 1A3-11-50-2 | M23403 | OFICINA GESTION TECNICA Y LOGISTICA | N/A | SEDE PRINCIPAL | ACTIVO | Activo | 01/12/2023 | N/A | N/A | LA AQUICISIÓN DEL EQUIPO SE REALIZO MEDIANTE LA ENTREGA DE LA OBRA.
7901 | N/A | MOTOBOMBA B1-4 | PEDROLLO | N/A | N/A | OFICINA GESTION TECNICA Y LOGISTICA | N/A | SEDE PRINCIPAL | ACTIVO | Activo | 01/12/2023 | N/A | N/A | LA ADQUICISIÓN DEL EQUIPO SE REALIZO MEDIANTE LA ENTREGA DE LA OBRA.
7902 | N/A | MOTOBOMBA B2-3 | PEDROLLO | N/A | N/A | OFICINA GESTION TECNICA Y LOGISTICA | N/A | SEDE PRINCIPAL | ACTIVO | Activo | 01/12/2023 | N/A | N/A | LA ADQUISICIÓN DEL EQUIPO SE REALIZO MEDIANTE LA ENTREGA DE LA OBRA.
7903 | N/A | MOTOBOMBA B3-A5 | PEDROLLO | N/A | N/A | OFICINA GESTION TECNICA Y LOGISTICA | N/A | SEDE PRINCIPAL | ACTIVO | Activo | 01/12/2023 | N/A | N/A | LA ADQUISICIÓN DEL EQUIPO SE REALIZO MEDIANTE LA ENTREGA DE LA OBRA.
7904 | N/A | MOTOR PM800 | MEDTRONIC | PM800 | P31393629 | QUIROFANO CENTRAL | N/A | SEDE PRINCIPAL | ACTIVO | Activo | 27/01/2025 | N/A | N/A
7905 | EMCO3981 | MOTOR QUIRURGICO ODONTOLOGICO - NSK | SURGIC AP | NE 180 | D7404262 | ODONTOLOGIA | N/A | SEDE PRINCIPAL | ACTIVO | Activo | 08/11/2019 | N/A | INGENIEROS BIOMEDICOS | EL EQUIPO SE ADQUIRIÓ POR MEDIO DE LA ORDEN DE COMPRA ON 87408 DEL MES DE FEBRERO DEL 2018
7906 | EMCO3984 | MOTOR QUIRURGICO ODONTOLOGICO - NSK | SURGIC AP | NE 189 | D7404264 | ODONTOLOGIA | N/A | SEDE PRINCIPAL | ACTIVO | Fuera de servicio | 08/11/2019 | N/A | INGENIEROS BIOMEDICOS | EL EQUIPO SE ADQUIRIO POR MEDIO DE LA ORDEN DE COMPRA ON 87408
7907 | EMCO3982 | MOTOR QUIRURGICO ODONTOLOGICO - NSK | SURGIC AP | NE 189 | D7804275 | ODONTOLOGIA | N/A | SEDE PRINCIPAL | ACTIVO | Activo | 08/11/2019 | N/A | INGENIEROS BIOMEDICOS | EL EQUIPO SE ADQUIRIO POR MEDIO DE LA ORDEN DE COMPRA ON 87408
7908 | EMCO6224 | MOTOR QUIRURGICO ODONTOLOGICO - NSK | NSK | SURGIC AP Y1413701 | D2310064 | ODONTOLOGIA | N/A | SEDE PRINCIPAL | ACTIVO | Activo | 02/01/2024 | N/A | N/A
7909 | EMCO5453. | MUBI DOMETAL | MUBI DOMETAL | 77885 | N/A | PARTOS | N/A | SEDE PRINCIPAL | ACTIVO | Activo | 10/04/2023 | N/A | N/A
7910 | N/A | MUESTREADOR AUTOMATICO PARA TARJETAS Y MICROPLACAS | DIAMED | SWING TWIN SAMPLER | 617 | BANCO DE SANGRE | HEMOCENTRO | SEDE PRINCIPAL | ACTIVO | Equipo dado de baja | 27/04/2021 | N/A | N/A
7911 | EMCO1403 | NEBULIZADOR | SUNRISE | PULMO AIDE 5650d | D4101071 | ATENCION DOMICILIARIA | N/A | SEDE PRINCIPAL | ACTIVO | Equipo dado de baja | 23/07/2019 | N/A | INGENIEROS BIOMEDICOS
7912 | N/A | NEBULIZADOR | THOMAS | medi pump 1121 | 050700026578 | MANTENIMIENTO | N/A | SEDE PRINCIPAL | ACTIVO | Activo | 17/09/2019 | N/A | INGENIEROS BIOMEDICOS | CUARTO DE EQUIPOS AMBULANCIA
7913 | N/A | NEBULIZADOR | THOMAS | medi pump 1121 | 020700026341 | MANTENIMIENTO | N/A | SEDE PRINCIPAL | ACTIVO | Equipo dado de baja | 17/09/2019 | N/A | INGENIEROS BIOMEDICOS | CUARTO DE EQUIPOS AMBULANCIA
7914 | 113105886 | NEBULIZADOR | THOMAS | medi pump 1125 | 030300006233 | HOSPITALIZACIÓN 6 NORTE | N/A | NORTE | ACTIVO | Equipo dado de baja | 22/04/2020 | N/A | N/A
7915 | EQUIPO-111-HUV | NEBULIZADOR | Lenz | NB-206B | L08001-0131 | URGENCIAS CARTAGO | N/A | CARTAGO | ACTIVO | Activo | 29/08/2024 | N/A | N/A
7916 | 03025 | NEFELOMETRO | PHOENIXSPEC | BECTON DICKINSON | 130600000 | LABORATORIO | N/A | SEDE PRINCIPAL | ACTIVO | Equipo dado de baja | 26/12/2019 | N/A | N/A
7917 | EMCO1919 | NEGATOSCOPIO | GENERICA | GENERICA | N/A | ONCOLOGÍA NORTE | CONSULTA EXTERNA | NORTE | ACTIVO | Equipo dado de baja | 19/07/2019 | N/A | INGENIEROS BIOMEDICOS
7918 | 67640 | NEGATOSCOPIO | GENERICA | GENERICA | 17621 | TALLER BIOMÉDICO NORTE | N/A | NORTE | ACTIVO | Equipo dado de baja | 26/01/2021 | N/A | N/A
7919 | Emco0859 | Negatoscopio | N/R | N/R | N/A | CENTRAL DE MEZCLAS | N/A | SEDE PRINCIPAL | ACTIVO | Activo | 25/05/2023 | N/A | N/A
7920 | EQUIPO HUV 087 | Negatoscopio | KRAMER | N/R | N/A | CONSULTA EXTERNA CARTAGO | N/A | CARTAGO | ACTIVO | Activo | 07/10/2024 | N/A | N/A
7921 | N/A | Neonatal Disc Puncher | LABSYSTEMS DIAGNOSTICS | NS496 | 2102A07 | LABORATORIO | TAMIZAJE NEONATAL | SEDE PRINCIPAL | ACTIVO | Activo | 08/06/2023 | N/A | N/A
7922 | N/A | NEUMOINSUFLADOR | KARL STORZ | N/A | XZ 23343-B | QUIROFANO 13 | N/A | SEDE PRINCIPAL | ACTIVO | Activo | 09/07/2019 | N/A | INGENIEROS BIOMEDICOS SOP
7923 | 01333 | NEUMOINSUFLADOR | KARL STORZ | 264320 | PU19471 | QUIROFANO CENTRAL | N/A | SEDE PRINCIPAL | ACTIVO | Activo | 16/09/2019 | N/A | J&J COMODATO | 2019-09-25 05:45:32 EL 25 DE SEPTIEMBRE DEL 2019 SE ENTREGA NEUMOINSUFLADOR DE CONTINGENCIA CON SERIE PZ10660-B, MIENTRAS ESTE EQUIPO ESTA EN REPARACION
7924 | 2291 | NEUMOINSUFLADOR | COVIDIEN | F 104 | 1503cE0585 | MANTENIMIENTO | N/A | SEDE PRINCIPAL | ACTIVO | Equipo dado de baja | 22/11/2019 | N/A | MEDTRONIC | EL EQUIPO SE ENCUENTRA EN EL TALLER DE MANTENIMIENTO.
7925 | N/A | NEUMOINSUFLADOR | KARL STORZ | 264320 | UU18348 | QUIROFANO CENTRAL | N/A | SEDE PRINCIPAL | ACTIVO | Activo | 10/12/2020 | N/A | J&J COMODATO
7926 | N/A | NEUMOINSUFLADOR | KARL STORZ | 264320 | NW15422-B | QUIROFANO CENTRAL | N/A | SEDE PRINCIPAL | ACTIVO | Activo | 10/12/2020 | N/A | J&J COMODATO
7927 | N/A | NEUMOINSUFLADOR | COVIDIEN | F 104 | 1904CE0446 | QUIROFANO CENTRAL | N/A | SEDE PRINCIPAL | ACTIVO | Activo | 15/12/2020 | N/A | MEDTRONIC COMODATO
7928 | N/A | NEUMOINSUFLADOR | COVIDIEN | F 104 | 1904CE0447 | sala de operaciones cartago | N/A | CARTAGO | ACTIVO | Activo | 17/12/2020 | N/A | MEDTRONIC COMODATO
7929 | N/A | NEUMOINSUFLADOR | STRYKER | N/A | 2209CE0137 | QUIROFANO CENTRAL | N/A | SEDE PRINCIPAL | ACTIVO | Activo | 14/07/2023 | N/A | MEDTRONIC COMODATO
7930 | N/A | NEUMOINSUFLADOR | COVIDIEN | FM134 | 2208CE0886 | sala de operaciones cartago | N/A | CARTAGO | ACTIVO | Activo | 08/04/2025 | N/A | N/A
7931 | MYEO01536 | Nevera | Icasa | N262 | G-061380750 | UCI URGENCIAS | N/A | SEDE PRINCIPAL | ACTIVO | Activo | 01/05/2020 | N/A | N/A
7932 | N.I | Nevera | Philips | 3F-305 | 50903224 | ODONTOLOGIA | N/A | SEDE PRINCIPAL | ACTIVO | Activo | 01/05/2020 | N/A | N/A
7933 | N.I | Nevera | Arezzo | N262L | 80873861 | UNIDAD DE QUEMADOS | N/A | SEDE PRINCIPAL | ACTIVO | Activo | 01/05/2020 | N/A | N/A
7934 | MYE006159 | Nevera | Friomix | UR09 | 887000000000 | PEDIATRIA URGENCIAS | N/A | SEDE PRINCIPAL | ACTIVO | Activo | 01/05/2020 | N/A | N/A
7935 | MYEO06263 | Nevera | Friomix | NEV-UNR09-D | 887111180185 | SALUD MENTAL | N/A | SEDE PRINCIPAL | ACTIVO | Activo | 01/05/2020 | N/A | N/A
7936 | N.I | Nevera | Centrales | CC265SULE3 | 350344910 | UCI 4 | N/A | SEDE PRINCIPAL | ACTIVO | Activo | 01/05/2020 | N/A | N/A
7937 | N.I | Nevera | C4 | RB | 711304 | SERVICIO FARMACEUTICO | N/A | SEDE PRINCIPAL | ACTIVO | Activo | 01/05/2020 | N/A | N/A
7938 | N.I | Nevera | Icasa | N262 | J-061429935 | OBSERVACION CIRUGIA HOMBRES | N/A | SEDE PRINCIPAL | ACTIVO | Activo | 01/05/2020 | N/A | N/A
7939 | N.I | Nevera | Icasa | N.I | N.I | N/A | N/A | N/A | ACTIVO | Activo | 01/05/2020 | N/A | N/A
7940 | N.I | Nevera | SWAN | XLS150WX | 92000000000000000 | UCI NEURO | N/A | SEDE PRINCIPAL | ACTIVO | Activo | 01/05/2020 | N/A | N/A
7941 | N.I | Nevera | HACEB | CONV MAXI288 | 1081189624 | CIRENA | N/A | SEDE PRINCIPAL | ACTIVO | Activo | 01/05/2020 | N/A | N/A
7942 | MY05922 | Nevera | HACEB | 87LCE1PPL | J101240052 | PEDIATRIA GENERAL | N/A | SEDE PRINCIPAL | ACTIVO | Activo | 01/05/2020 | N/A | N/A
7943 | MYEO6161 | Nevera | Friomix | VRO9 | 88711180183 | ANHELO DE VIDA | N/A | SEDE PRINCIPAL | ACTIVO | Activo | 01/05/2020 | N/A | N/A
7944 | 600125 | Nevera | HACEB | NE-9 | J930787330 | HOSPITALIZACIÓN CIRUGÍA | SALA ORTOPEDIA GERIÁTRICA | SEDE PRINCIPAL | ACTIVO | Activo | 01/05/2020 | N/A | N/A
7945 | N.I | Nevera | HACEB | 46L | 9001601 | ANA FRANK | N/A | SEDE PRINCIPAL | ACTIVO | Activo | 01/05/2020 | N/A | N/A
7946 | N.I | Nevera | HACEB | MI87LIP | F-071158287 | CIPAF | N/A | SEDE PRINCIPAL | ACTIVO | Activo | 01/05/2020 | N/A | N/A
7947 | N.I | Nevera | Icasa | ATECONV257 | K-061463655 | VACUNACION | N/A | SEDE PRINCIPAL | ACTIVO | Equipo dado de baja | 01/05/2020 | N/A | N/A
7948 | MYEO00934 | Nevera | Fogel | LC-13-MA-LG-DE | 121022742 | HEMATO-ONCOLOGIA | N/A | SEDE PRINCIPAL | ACTIVO | Activo | 01/05/2020 | N/A | N/A
7949 | N.I | Nevera | HACEB | CONVMAX1288 | E-081116929 | PUERPERIO | N/A | SEDE PRINCIPAL | ACTIVO | Activo | 01/05/2020 | N/A | N/A
7950 | 700637 | Nevera | Icasa | N262 | l-061424178 | ARO II | N/A | SEDE PRINCIPAL | ACTIVO | Activo | 01/05/2020 | N/A | N/A
7951 | N.I | Nevera | HACEB | E-081116929 | N/A | PARTOS | N/A | SEDE PRINCIPAL | ACTIVO | Activo | 01/05/2020 | N/A | N/A
7952 | N.I | Nevera | ELECTROLUX | ERH34T3KQW | N.I | QUIMIOTERAPIA | N/A | SEDE PRINCIPAL | ACTIVO | Activo | 01/05/2020 | N/A | N/A
7953 | MYEO06161 | Nevera | Friomix | NEV-VR09-D | 887111180183 | ANHELO DE VIDA | N/A | SEDE PRINCIPAL | ACTIVO | Activo | 01/05/2020 | N/A | N/A
7954 | MYEO02357 | Nevera | HACEB | V700028 | N.I | QUIROFANO OFTALMOLOGIA | N/A | SEDE PRINCIPAL | ACTIVO | Activo | 01/05/2020 | N/A | N/A
7955 | 72611 | Nevera | Supernordico | N/A | 149011565 | BANCO DE SANGRE NORTE | N/A | NORTE | ACTIVO | Equipo dado de baja | 02/09/2020 | N/A | N/A
7956 | 113039309 | Nevera | Supernordico | N/A | N/A | BANCO DE SANGRE NORTE | N/A | NORTE | ACTIVO | Equipo dado de baja | 14/09/2020 | N/A | N/A
7957 | 063794 | Nevera | Supernordico | N/A | N/A | LABORATORIO CLÍNICO NORTE | N/A | NORTE | ACTIVO | Equipo dado de baja | 14/09/2020 | N/A | N/A
7958 | 064302 | Nevera | Cahllenger | N/A | N/A | LABORATORIO CLÍNICO NORTE | N/A | NORTE | ACTIVO | Equipo dado de baja | 14/09/2020 | N/A | N/A
7959 | MEQ00737 | NEVERA | HAIER | HYC-610 | BE06P4E0U00QJL3p0009 | BANCO DE SANGRE | HEMOCENTRO | SEDE PRINCIPAL | ACTIVO | Activo | 16/03/2021 | N/A | N/A
7960 | MEQ00736 | NEVERA | HAIER | HXC-358B | BE006NNE1D00QJK6H0007 | BANCO DE SANGRE | N/A | SEDE PRINCIPAL | ACTIVO | Activo | 16/03/2021 | N/A | N/A
7961 | EMCO4138 | NEVERA | THERMO | REVCO | 112240201170119 | BANCO DE SANGRE | HEMOCENTRO | SEDE PRINCIPAL | ACTIVO | Activo | 09/04/2021 | N/A | N/A
7962 | EMCO0952 | NEvera | THERMO | JEWETT | Z16R126659ZR | BANCO DE SANGRE | N/A | SEDE PRINCIPAL | ACTIVO | Activo | 09/04/2021 | N/A | N/A
7963 | MEQ00768 | NEVERA | HAIER | HYC-610 | BE07C3EAQ00QJM4N0003 | LABORATORIO | N/A | SEDE PRINCIPAL | ACTIVO | Activo | 30/11/2021 | N/A | N/A
7964 | N/A | NEVERA | WONDER | MPV-280 | M8929111541800068 | CENTRAL DE MEZCLAS | N/A | SEDE PRINCIPAL | ACTIVO | Equipo dado de baja | 20/05/2022 | N/A | N/A
7965 | 0004546654 0 | Nevera | VESTFROST | VLS200 Greenline | 201663416485 | VACUNACION | N/A | SEDE PRINCIPAL | ACTIVO | Equipo dado de baja | 01/06/2022 | N/A | N/A
7966 | N/A | Nevera | Haier | HBC-200 | BEO76JEONOOQEEGKOO14 | VACUNACION | N/A | SEDE PRINCIPAL | ACTIVO | Activo | 01/06/2022 | N/A | N/A
7967 | MYEO07428 | NEVERA | REFRIMAG | N/A | 18-0023 | LABORATORIO | ALMACÉN | SEDE PRINCIPAL | ACTIVO | Activo | 23/12/2022 | N/A | N/A
7968 | MYEO01498 | NEVERA | LG | GRS5W62QC | 310MR00103 | LABORATORIO | QUÍMICA CLÍNICA | SEDE PRINCIPAL | ACTIVO | Activo | 23/12/2022 | N/A | N/A
7969 | EMCO0742 | NEVERA | WESTELL | SRD22A16 | 970331 | LABORATORIO | QUÍMICA CLÍNICA | SEDE PRINCIPAL | ACTIVO | Activo | 23/12/2022 | N/A | N/A
7970 | N/A | NEVERA | THERMO SCIENTIFIC | 37664 | 145509101140310 | LABORATORIO | QUÍMICA CLÍNICA | SEDE PRINCIPAL | ACTIVO | Activo | 23/12/2022 | N/A | N/A
7971 | MYEO04708 | NEVERA | WESTELL | SRD24A20 | 301532 | laboratorio cartago | N/A | CARTAGO | ACTIVO | Activo | 23/12/2022 | N/A | N/A
7972 | MYEO04709 | NEVERA | HACEB | NE-9 | K940020936 | LABORATORIO | MICROBIOLOGÍA | SEDE PRINCIPAL | ACTIVO | Activo | 23/12/2022 | N/A | N/A
7973 | MYEO08261 | NEVERA | REFRIMAG | N/A | N/A | LABORATORIO | BIOLOGÍA MOLECULAR | SEDE PRINCIPAL | ACTIVO | Activo | 23/12/2022 | N/A | N/A
7974 | MEQ00597 | NEVERA | REFRIMAG | N/A | N/A | SERVICIO FARMACEUTICO | FARMACIA ALTO COSTO HUV | SEDE PRINCIPAL | ACTIVO | Activo | 30/12/2022 | N/A | N/A
7975 | N/A | NEVERA | ELECTROLUX | EU19 | N/A | LABORATORIO DE PATOLOGIA | N/A | SEDE PRINCIPAL | ACTIVO | Activo | 02/01/2023 | N/A | N/A
7976 | MYEO07429 | NEVERA | REFRIMAG | N/A | 18-0224 | LABORATORIO | ALMACÉN | SEDE PRINCIPAL | ACTIVO | Activo | 02/01/2023 | N/A | N/A
7977 | N/A | NEVERA | THERMO SCIENTIFIC | 37664 | 145615101140418 | LABORATORIO | BIOLOGÍA MOLECULAR | SEDE PRINCIPAL | ACTIVO | Activo | 02/01/2023 | N/A | N/A
7978 | MEQO0570 | nevera | IMBERA | VR09-D-BMAE-SAB-CO | 920180880111 | CIRENA | N/A | SEDE PRINCIPAL | ACTIVO | Activo | 02/01/2023 | N/A | N/A
7979 | N/A | NEVERA | HACEB | N/A | 700617 | PARTOS | N/A | SEDE PRINCIPAL | ACTIVO | Activo | 02/01/2023 | N/A | N/A
7980 | MYEO02323 | NEVERA | ICASA | N262 | N/A | ARO II | N/A | SEDE PRINCIPAL | ACTIVO | Activo | 02/01/2023 | N/A | N/A
7981 | N/A | NEVERA | IMBERA | N/A | F87200680135 | UNIDAD DE CUIDADO ESPECIAL | N/A | SEDE PRINCIPAL | ACTIVO | Activo | 02/01/2023 | N/A | N/A
7982 | N/A | NEVERA | ABBA | ARS294 | 180300072 | CIRENA | N/A | SEDE PRINCIPAL | ACTIVO | Activo | 02/01/2023 | N/A | N/A
7983 | MYEO07349 | NEVERA | ELECTROLUX | ERDW093MSMS | 53674828 | CIRENA | N/A | SEDE PRINCIPAL | ACTIVO | Activo | 02/01/2023 | N/A | N/A
7984 | MYE006162 | NEVERA | FRIOMIX | VRO9 | N/A | ANHELO DE VIDA | N/A | SEDE PRINCIPAL | ACTIVO | Activo | 02/01/2023 | N/A | N/A
7985 | N/A | NEVERA | PHILIPS | N/A | N/A | CIRUGIA | CIRUGIA MUJERES | SEDE PRINCIPAL | ACTIVO | Activo | 03/01/2023 | N/A | N/A
7986 | MYEO05923 | NEVERA | HACEB | AREZZO | N/A | PEDIATRIA GENERAL | N/A | SEDE PRINCIPAL | ACTIVO | Activo | 03/01/2023 | N/A | N/A
7987 | MYEO02777 | NEVERA | ELECTROLUX | N/A | N/A | LABORATORIO | BIOLOGÍA MOLECULAR | SEDE PRINCIPAL | ACTIVO | Activo | 07/03/2023 | N/A | N/A
7988 | MYEO03268 | NEVERA | ICASA | N/A | 501306 | HEMATO-ONCOLOGIA | N/A | SEDE PRINCIPAL | ACTIVO | Activo | 08/03/2023 | N/A | N/A
7989 | MYEO4208 | NEVERA | ICASA | N/A | N/A | HEMATO-ONCOLOGIA | N/A | SEDE PRINCIPAL | ACTIVO | Activo | 08/03/2023 | N/A | N/A
7990 | MEQO0692 | NEVERA | REFRIMAG | N/A | 20-0059 | CUIDADO CRITICO QUIRURGICO | N/A | SEDE PRINCIPAL | ACTIVO | Activo | 08/03/2023 | N/A | N/A
7991 | MEQO0696 | NEVERA | REFRIMAG | N/A | 20-0061 | UCIN | N/A | SEDE PRINCIPAL | ACTIVO | Activo | 08/03/2023 | N/A | N/A
7992 | MEQO0693 | NEVERA | REFRIMAG | N/A | N/A | UCI 3 | N/A | SEDE PRINCIPAL | ACTIVO | Activo | 08/03/2023 | N/A | N/A
7993 | MEQO0689 | NEVERA | REFRIMAG | N/A | N/A | UCI 2 | N/A | SEDE PRINCIPAL | ACTIVO | Activo | 08/03/2023 | N/A | N/A
7994 | MEQO0710 | NEVERA | REFRIMAG | N/A | N/A | UCI NEURO | N/A | SEDE PRINCIPAL | ACTIVO | Activo | 09/03/2023 | N/A | N/A
7995 | N/A | NEVERA | REFRIMAG | N/A | N/A | UCI CARDIOVASCULAR I | N/A | SEDE PRINCIPAL | ACTIVO | Activo | 09/03/2023 | N/A | N/A
7996 | N/A | NEVERA | REFRIMAG | N/A | N/A | UCI URGENCIAS | N/A | SEDE PRINCIPAL | ACTIVO | Activo | 09/03/2023 | N/A | N/A
7997 | N/A | NEVERA | REFRIMAG | N/A | N/A | CONSULTORIO 1 URGENCIAS | N/A | SEDE PRINCIPAL | ACTIVO | Activo | 09/03/2023 | N/A | N/A
7998 | N/A | NEVERA | HAIER | N/A | N/A | UCI TRANSPLANTE | N/A | SEDE PRINCIPAL | ACTIVO | Activo | 09/03/2023 | N/A | N/A
7999 | MEQO0768 | NEVERA | HAIER | HYC-610 | BE07C3EAQ00Q1M4N0003 | LABORATORIO | LABORATORIO TRASPLANTES | SEDE PRINCIPAL | ACTIVO | Equipo dado de baja | 09/03/2023 | N/A | N/A
8000 | MYEO06169 | NEVERA | INDURAMA | VFV-4000 | 120800150132 | REPOSTERO | N/A | SEDE PRINCIPAL | ACTIVO | Activo | 04/12/2023 | N/A | N/A
8001 | N/A | NEVERA | INDURAMA | VFV-400 | 120800400132 | REPOSTERO | N/A | SEDE PRINCIPAL | ACTIVO | Activo | 04/12/2023 | N/A | N/A
8002 | EMCO0956 | NEVERA | JORDON | SPVKT22 | S5795290C | BANCO DE SANGRE | SERVICIO TRANSFUSIONAL | SEDE PRINCIPAL | ACTIVO | Activo | 24/01/2024 | N/A | N/A
8003 | EMCO1238 | NEVERA | electrolux | ECD34CCA | 00602466 | LABORATORIO | PREPARACIÓN DE MEDIOS | SEDE PRINCIPAL | ACTIVO | Activo | 25/06/2024 | N/A | N/A
8004 | MYEO07378 | NEVERA | imbera | BR09 | 920180480044 | LABORATORIO | N/A | SEDE PRINCIPAL | ACTIVO | Activo | 25/06/2024 | N/A | N/A
8005 | N/A | NEVERA | Electrolux | EU19 | N/A | LABORATORIO | HISTOLOGÍA. | SEDE PRINCIPAL | ACTIVO | Activo | 25/06/2024 | N/A | N/A
8006 | MEQ00570 | NEVERA | IMBERA | N/A | 9201800880111 | BANCO DE LECHE HUMANA | N/A | SEDE PRINCIPAL | ACTIVO | Activo | 22/07/2024 | N/A | N/A
8007 | N/A | NEVERA | PHILLIS | 0000000 | 0000000 | HOSPITALIZACIÓN CIRUGÍA | SALA CIRUGIA MUJERES | SEDE PRINCIPAL | ACTIVO | Activo | 23/07/2024 | N/A | N/A
8008 | MYEO0569 | NEVERA | IMBERA | N/A | 804190880354 | HOSPITALIZACIÓN CIRUGÍA | SALA NEUROCIRUGIA | SEDE PRINCIPAL | ACTIVO | Activo | 23/07/2024 | N/A | N/A
8009 | MYEO01622 | NEVERA | WHIRPOOL | WRC28BBTWW | JH5626596 | REPOSTERO | N/A | SEDE PRINCIPAL | ACTIVO | Activo | 23/07/2024 | N/A | N/A
8010 | 208601 | NEVERA | WHIRPOOL | WRC28B8TWW | JE5331155 | REPOSTERO | N/A | SEDE PRINCIPAL | ACTIVO | Activo | 23/07/2024 | N/A | N/A
8011 | MYEO06159 | NEVERA | FRIOMIX | N/A | 887111180166 | URGENCIAS | PEDIATRÍA URGENCIAS | SEDE PRINCIPAL | ACTIVO | Activo | 23/07/2024 | N/A | N/A
8012 | N/A | NEVERA | REFRIMAG | 000 | 000 | URGENCIAS | FILTRO CONSULTORIOS | SEDE PRINCIPAL | ACTIVO | Activo | 23/07/2024 | N/A | N/A
8013 | MYEO07348 | NEVERA | ELECTROLUX | ERDW093MSMS | 53674839 | BANCO DE LECHE HUMANA | N/A | SEDE PRINCIPAL | ACTIVO | Activo | 06/11/2024 | N/A | N/A
8014 | MYEO07347 | NEVERA | CHALLENGER | CR259B | 925977316 | BANCO DE LECHE HUMANA | N/A | SEDE PRINCIPAL | ACTIVO | Activo | 06/11/2024 | N/A | N/A
8015 | MEQO1079 | NEVERA | HAIER BIOMEDICAL | HYC-68A | BE07T0E0E0N00QEJ4M0005 | BANCO DE LECHE HUMANA | N/A | SEDE PRINCIPAL | ACTIVO | Activo | 06/11/2024 | N/A | N/A
8016 | N/A | NEVERA | INDURAMA | vfv-400 | 120800090132 | REPOSTERO | N/A | SEDE PRINCIPAL | ACTIVO | Activo | 07/11/2024 | N/A | N/A
8017 | N/A | NEVERA | INDURAMA | VFV-400 | 120800350132 | REPOSTERO | N/A | SEDE PRINCIPAL | ACTIVO | Activo | 07/11/2024 | N/A | N/A
8018 | 208606 | NEVERA | WHIRPOOL | WRC28BBTWW | JE5331275 | REPOSTERO | N/A | SEDE PRINCIPAL | ACTIVO | Activo | 07/11/2024 | N/A | N/A
8019 | N/A | NEVERA | INDURAMA | VFV-400 | 120800390132 | REPOSTERO | N/A | SEDE PRINCIPAL | ACTIVO | Activo | 07/11/2024 | N/A | N/A
8020 | MEQO1075 | nevera | PALLOMARO - TORNADO | HC-27RG | 23143911 | ECONOMATO | N/A | SEDE PRINCIPAL | ACTIVO | Activo | 07/11/2024 | N/A | N/A
8021 | MEQ01187 | NEVERA | HAIER | HYC-610 | BE07C3EAQ00QJQ880001 | LABORATORIO | BIOLOGÍA MOLECULAR | SEDE PRINCIPAL | ACTIVO | Activo | 10/01/2025 | N/A | N/A
8022 | MEQO1131 | NEVERA | WONDER | WPV-320 | 20240B21010002 | CENTRAL DE MEZCLAS | N/A | SEDE PRINCIPAL | ACTIVO | Activo | 21/01/2025 | N/A | N/A
8023 | MEQ01131 | NEVERA | WONDER | MPV-280 | 130 1020100-03426 206044 0065 | CENTRAL DE MEZCLAS | N/A | SEDE PRINCIPAL | ACTIVO | Activo | 02/05/2025 | N/A | N/A
8024 | N/A | NEVERA BOX AIR 1 | BOX AIR | PORTATIL | ERNB001 | BANCO DE SANGRE | N/A | SEDE PRINCIPAL | ACTIVO | Activo | 08/04/2021 | N/A | N/A
8025 | N/A | NEVERA DE TRANSPORTE | POLOBOX | P11240PL | ERN0001 | BANCO DE SANGRE | N/A | SEDE PRINCIPAL | ACTIVO | Activo | 08/04/2021 | N/A | N/A
8026 | TANOS # 2 | NEVERA DE TRANSPORTE | N/A | N/A | N/A | BANCO DE SANGRE | N/A | SEDE PRINCIPAL | ACTIVO | Activo | 24/07/2024 | N/A | N/A
8027 | TANOS # 4 | NEVERA DE TRANSPORTE | N/A | N/A | N/A | BANCO DE SANGRE | N/A | SEDE PRINCIPAL | ACTIVO | Activo | 24/07/2024 | N/A | N/A
8028 | TANOS # 6 | NEVERA DE TRANSPORTE | N/A | N/A | N/A | BANCO DE SANGRE | N/A | SEDE PRINCIPAL | ACTIVO | Activo | 24/07/2024 | N/A | N/A
8029 | TANOS # 7 | NEVERA DE TRANSPORTE | N/A | N/A | N/A | BANCO DE SANGRE | N/A | SEDE PRINCIPAL | ACTIVO | Activo | 24/07/2024 | N/A | N/A
8030 | TANOS # 8 | NEVERA DE TRANSPORTE | N/A | N/A | N/A | BANCO DE SANGRE | N/A | SEDE PRINCIPAL | ACTIVO | Activo | 24/07/2024 | N/A | N/A
8031 | TANOS # 9 | NEVERA DE TRANSPORTE | N/A | N/A | N/A | BANCO DE SANGRE | N/A | SEDE PRINCIPAL | ACTIVO | Activo | 24/07/2024 | N/A | N/A
8032 | NEVERA # 1 | NEVERA DE TRANSPORTE CON TERMOMETRO | ESTRA | STR-10LT. | MKT1629 | BANCO DE SANGRE | N/A | SEDE PRINCIPAL | ACTIVO | Activo | 08/08/2023 | N/A | N/A
8033 | NEVERA # 2 | NEVERA DE TRANSPORTE CON TERMOMETRO | ESTRA | STR-10LT | MKT1632 | BANCO DE SANGRE | N/A | SEDE PRINCIPAL | ACTIVO | Activo | 08/08/2023 | N/A | N/A
8034 | NEVERA # 3 | NEVERA DE TRANSPORTE CON TERMOMETRO | ESTRA | STR-10LT | MKT1636 | BANCO DE SANGRE | N/A | SEDE PRINCIPAL | ACTIVO | Activo | 08/08/2023 | N/A | N/A
8035 | NEVERA # 4 | NEVERA DE TRANSPORTE CON TERMOMETRO | ESTRA | STR-10LT | MKT1635 | BANCO DE SANGRE | N/A | SEDE PRINCIPAL | ACTIVO | Activo | 08/08/2023 | N/A | N/A
8036 | NEVERA # 5 | NEVERA DE TRANSPORTE CON TERMOMETRO | ESTRA | STR-10LT | MKT1627 | BANCO DE SANGRE | N/A | SEDE PRINCIPAL | ACTIVO | Activo | 08/08/2023 | N/A | N/A
8037 | NEVERA # 6 | NEVERA DE TRANSPORTE CON TERMOMETRO | ESTRA | STR-10LT | MKT1631 | BANCO DE SANGRE | N/A | SEDE PRINCIPAL | ACTIVO | Activo | 08/08/2023 | N/A | N/A
8038 | NEVERA # 7 | NEVERA DE TRANSPORTE CON TERMOMETRO | ESTRA | STR-10LT | MKT1630 | BANCO DE SANGRE | N/A | SEDE PRINCIPAL | ACTIVO | Activo | 08/08/2023 | N/A | N/A
8039 | NEVERA # 8 | NEVERA DE TRANSPORTE CON TERMOMETRO | ESTRA | STR-10LT | MKT1634 | BANCO DE SANGRE | N/A | SEDE PRINCIPAL | ACTIVO | Activo | 08/08/2023 | N/A | N/A
8040 | NEVERA # 9 | NEVERA DE TRANSPORTE CON TERMOMETRO | ESTRA | STR-10LT | MKT1633 | BANCO DE SANGRE | N/A | SEDE PRINCIPAL | ACTIVO | Activo | 08/08/2023 | N/A | N/A
8041 | nevera # 10 | NEVERA DE TRANSPORTE CON TERMOMETRO | ESTRA | STR-10LT | MKT1628 | BANCO DE SANGRE | N/A | SEDE PRINCIPAL | ACTIVO | Activo | 08/08/2023 | N/A | N/A
8042 | NEVERA No. 1 | NEVERA DE TRANSPORTE CON TERMOMETRO | ESTRA | STR-10LT. | MKT1571 | CENTRAL DE MEZCLAS | N/A | SEDE PRINCIPAL | ACTIVO | Activo | 20/09/2023 | N/A | N/A
8043 | NEVERA No. 2 | NEVERA DE TRANSPORTE CON TERMOMETRO | ESTRA | STR-10LT. | MKT1572 | CENTRAL DE MEZCLAS | N/A | SEDE PRINCIPAL | ACTIVO | Activo | 20/09/2023 | N/A | N/A
8044 | NEVERA No. 3 | NEVERA DE TRANSPORTE CON TERMOMETRO | ESTRA | T-116 | MKT1573 | CENTRAL DE MEZCLAS | N/A | SEDE PRINCIPAL | ACTIVO | Activo | 20/09/2023 | N/A | N/A
8045 | NEVERA No. 4 | NEVERA DE TRANSPORTE CON TERMOMETRO | ESTRA | T-116 | MKT1574 | CENTRAL DE MEZCLAS | N/A | SEDE PRINCIPAL | ACTIVO | Activo | 20/09/2023 | N/A | N/A
8046 | NEVERA No. 5 | NEVERA DE TRANSPORTE CON TERMOMETRO | ESTRA | T-116 | MKT1575 | CENTRAL DE MEZCLAS | N/A | SEDE PRINCIPAL | ACTIVO | Activo | 20/09/2023 | N/A | N/A
8047 | NEVERA No. 6 | NEVERA DE TRANSPORTE CON TERMOMETRO | ESTRA | T-116 | MKT1576 | CENTRAL DE MEZCLAS | N/A | SEDE PRINCIPAL | ACTIVO | Activo | 20/09/2023 | N/A | N/A
8048 | EQUIPO HUV 286 | NEVERA DE TRANSPORTE CON TERMOMETRO | ESTRA | STR-10LT | N/A | BANCO DE SANGRE CARTAGO | N/A | CARTAGO | ACTIVO | Activo | 14/02/2025 | N/A | N/A
8049 | EQUIPO HUV 285 | NEVERA DE TRANSPORTE CON TERMOMETRO | ESTRA | STR-10LT | N/A | BANCO DE SANGRE CARTAGO | N/A | CARTAGO | ACTIVO | Activo | 14/02/2025 | N/A | N/A
8050 | EQUIPO HUV 284 | NEVERA DE TRANSPORTE CON TERMOMETRO | ESTRA | STR-10LT | N/A | BANCO DE SANGRE CARTAGO | N/A | CARTAGO | ACTIVO | Activo | 14/02/2025 | N/A | N/A
8051 | EQUIPO HUV 283 | NEVERA DE TRANSPORTE CON TERMOMETRO | ESTRA | STR-10LT | N/A | BANCO DE SANGRE CARTAGO | N/A | CARTAGO | ACTIVO | Activo | 14/02/2025 | N/A | N/A
8052 | EQUIPO HUV 282 | NEVERA DE TRANSPORTE CON TERMOMETRO | ESTRA | STR-10LT | N/A | BANCO DE SANGRE CARTAGO | N/A | CARTAGO | ACTIVO | Activo | 14/02/2025 | N/A | N/A
8053 | EQUIPO HUV 294 | NEVERA DE TRANSPORTE CON TERMOMETRO | ESTRA | STR-10LT | N/A | BANCO DE SANGRE CARTAGO | N/A | CARTAGO | ACTIVO | Activo | 14/02/2025 | N/A | N/A
8054 | N/A | NEVERA REFRIGERADOR | WHIRLPOOL | WRC28BBTWW | JH5626589 | COCINA | N/A | SEDE PRINCIPAL | ACTIVO | Activo | 04/12/2023 | N/A | N/A
8055 | MEQ00633 | NEVERA VERTICAL PANORÁMICA | IMBERA | nv120 d1-e1d1158gdf | F87200680134 | ARO | N/A | SEDE PRINCIPAL | ACTIVO | Activo | 24/08/2020 | N/A | N/A
8056 | MEQo1096 | NEVERA VERTICAL PANORÁMICA | HAIER | HYC-118A | BE069 7E1T0 0QEQ2 U0005 | ARO II | N/A | SEDE PRINCIPAL | ACTIVO | Activo | 25/07/2024 | N/A | N/A
8057 | MEQo1097 | NEVERA VERTICAL PANORÁMICA | HAIER | HYC-118A | BE069 7E1T0 0QEQ2 U0006 | PUERPERIO | N/A | SEDE PRINCIPAL | ACTIVO | Activo | 26/07/2024 | N/A | N/A
8058 | MEQo1095 | NEVERA VERTICAL PANORÁMICA | HAIER | HYC-118A | BE069 7E1T0 0QEQ2 U0001 | PUERPERIO | N/A | SEDE PRINCIPAL | ACTIVO | Activo | 26/07/2024 | N/A | N/A
8059 | MEQo1098 | NEVERA VERTICAL PANORÁMICA | HAIER | HYC-118A | BE069 7E1T0 0QEQ2 U0008 | PARTOS | N/A | SEDE PRINCIPAL | ACTIVO | Activo | 26/07/2024 | N/A | N/A
8060 | EQUIPO HUV 122 | NEVERA VERTICAL PANORÁMICA | HAIER | HYC-68A | BE069 3E000 0QEQ3 40004 | URGENCIAS CARTAGO | N/A | CARTAGO | ACTIVO | Activo | 04/10/2024 | N/A | N/A
8061 | EQUIPO HUV 135 | NEVERA VERTICAL PANORÁMICA | HAIER | HYC-68A | BE069 3E000 0QEQ3 40005 | laboratorio cartago | N/A | CARTAGO | ACTIVO | Activo | 04/10/2024 | N/A | N/A
8062 | EQUIPO HUV 136 | NEVERA VERTICAL PANORÁMICA | HAIER | HYC-68A | BE069 3E000 0QEQ3 40009 | sala de operaciones cartago | N/A | CARTAGO | ACTIVO | Activo | 04/10/2024 | N/A | N/A
8063 | EQUIPO HUV 134 | NEVERA VERTICAL PANORÁMICA | HAIER | HYC-68A | BE069 3E000 0QEQ3 40006 | HOSPITALIZACION 2 CARTAGO | N/A | CARTAGO | ACTIVO | Activo | 04/10/2024 | N/A | N/A
8064 | EQUIPO HUV 121 | NEVERA VERTICAL PANORÁMICA | HAIER | HYC-68A | BE069 3E000 0QEQ3 40008 | uci cartago | N/A | CARTAGO | ACTIVO | Activo | 04/10/2024 | N/A | N/A
8065 | MEQo1153 | NEVERA VERTICAL PANORÁMICA | HAIER | HYC-68A | BE069 3e00 0qeq3 40010 | PUERPERIO | N/A | SEDE PRINCIPAL | ACTIVO | Activo | 24/10/2024 | N/A | N/A
8066 | MEQo1282 | NEVERA VERTICAL PANORÁMICA | HAIER | HYC-118A | BE069 7E1T0 0QEQC D0022 | URGENCIAS | PEDIATRÍA URGENCIAS | SEDE PRINCIPAL | ACTIVO | Activo | 04/06/2025 | N/A | N/A
8067 | MEQo1284 | NEVERA VERTICAL PANORÁMICA | HAIER | HYC-118A | BE069 7E1T0 0QEQC D0021 | URGENCIAS | SALA DE REANIMACIÓN | SEDE PRINCIPAL | ACTIVO | Activo | 04/06/2025 | N/A | N/A
8068 | MEQo1285 | NEVERA VERTICAL PANORÁMICA | HAIER | HYC-118A | BE069 7E1T0 0QEQC D0019 | URGENCIAS | SALA OBSERVACION MEDICINA INTERNA | SEDE PRINCIPAL | ACTIVO | Activo | 04/06/2025 | N/A | N/A
8069 | MEQo1283 | NEVERA VERTICAL PANORÁMICA | HAIER | HYC-118A | BE069 7E1T0 0QEQC D0018 | URGENCIAS | TRAUMA 2 | SEDE PRINCIPAL | ACTIVO | Activo | 04/06/2025 | N/A | N/A
8070 | MEQo1286 | NEVERA VERTICAL PANORÁMICA | HAIER | HYC-118A | BE069 7E1T0 0QEQC D0016 | UNIDAD DE INVESTIGACION | N/A | SEDE PRINCIPAL | ACTIVO | Activo | 04/06/2025 | N/A | N/A
8071 | N/A | Nevera-CONGELADOR | Imbera | CH200-C2-E2C115 | D77211080198 | VACUNACION | N/A | SEDE PRINCIPAL | ACTIVO | Activo | 01/06/2022 | N/A | N/A
8072 | MEQ00769 | NEVERA/CONGELADOR | HAIER | DW-40L508 | BE05T4EAV00QJM380005 | LABORATORIO | N/A | SEDE PRINCIPAL | ACTIVO | Activo | 30/11/2021 | N/A | N/A
8073 | MEQO0555 | NEVERA/CONGELADOR | CASTELL | 1540 | 5701R – 5701C | LABORATORIO | QUÍMICA CLÍNICA | SEDE PRINCIPAL | ACTIVO | Activo | 23/12/2022 | N/A | N/A
8074 | MYEO01337 | NEVERA/CONGELADOR | HACEB | NE-10 | 386361308 | LABORATORIO | MICOLOGÍA | SEDE PRINCIPAL | ACTIVO | Activo | 23/12/2022 | N/A | N/A
8075 | MEQ00770 | NEVERA/ULTRACONGELADOR | Haier biomedical | DW-861578 | BEOH1 | LABORATORIO | N/A | SEDE PRINCIPAL | ACTIVO | Activo | 25/06/2024 | N/A | N/A
8076 | 53887338 | OFTALMOSCOPIO INDIRECTO | HEINE | MPACK | 1071002248 | OFTALMOLOGIA | N/A | SEDE PRINCIPAL | ACTIVO | Activo | 18/07/2019 | N/A | INGENIEROS BIOMEDICOS
8077 | 5387337 | OFTALMOSCOPIO INDIRECTO | HEINE | MPACK | 1071002249 | OFTALMOLOGIA | N/A | SEDE PRINCIPAL | ACTIVO | Activo | 18/07/2019 | N/A | INGENIEROS BIOMEDICOS
8078 | 53887339 | OFTALMOSCOPIO INDIRECTO | HEINE | MPACK | 1071002252 | OFTALMOLOGIA | N/A | SEDE PRINCIPAL | ACTIVO | Activo | 18/07/2019 | N/A | INGENIEROS BIOMEDICOS
8079 | UNIVALLE 53887340 | OFTALMOSCOPIO INDIRECTO | HEINE | MPACK | 1071002251 | OFTALMOLOGIA | N/A | SEDE PRINCIPAL | ACTIVO | Activo | 21/07/2019 | N/A | INGENIEROS BIOMEDICOS
8080 | EMCO3052 | OFTALMOSCOPIO INDIRECTO | KEELER | ALL PUPIL II | 88676 | OFTALMOLOGIA | N/A | SEDE PRINCIPAL | ACTIVO | Equipo dado de baja | 16/02/2021 | N/A | INGENIEROS BIOMEDICOS
8081 | N/A | OFTALMOSCOPIO INDIRECTO | HEINE | OMEGA 180 EN20-1 | 5491 | OFTALMOLOGIA | N/A | SEDE PRINCIPAL | ACTIVO | Activo | 16/11/2021 | N/A | N/A
8082 | EMCO2869 | OFTALMOSCOPIO INDIRECTO | KEELER | ALL PUPIL | 026689 | OFTALMOLOGIA | N/A | SEDE PRINCIPAL | ACTIVO | Equipo dado de baja | 17/03/2022 | N/A | INGENIEROS BIOMEDICOS | ASIGNADO A QUIRÓFANO CENTRAL (SERVINTE) EL EQUIPO SE ENTREGA A LOS INGENIEROS BIOMEDICOS (AURA GARCIA) EL DÍA 17 DE MARZO DE 2022 PARA MANTENIMIENTO CORRECTIVO.
8083 | 110315 | OFTALMOSCOPIO INDIRECTO | KEELER | 1205 SMART PACK | 110315 | OFTALMOLOGIA | N/A | SEDE PRINCIPAL | ACTIVO | Activo | 02/10/2024 | N/A | N/A
8084 | 862599 | OPTICA DE VISIÓN | HOPKINS | REF.27005BA | N/A | CENTRAL DE ESTERILIZACION | N/A | SEDE PRINCIPAL | ACTIVO | Activo | 29/08/2023 | N/A | N/A
8085 | N/A | ORTHO OPTIX | ORTHO | OPTIX READER | 64000306 | BANCO DE SANGRE | SERVICIO TRANSFUSIONAL | SEDE PRINCIPAL | ACTIVO | Activo | 04/10/2024 | N/A | N/A
8086 | N/A | ORTHO OPTIX | ORTHO | OPTIX READER | 64000873 | BANCO DE SANGRE | HEMOCENTRO | SEDE PRINCIPAL | ACTIVO | Activo | 13/02/2025 | N/A | N/A
8087 | N/A | ORTHO VISION analizador | ORTHO | VITRIOS VISION | 60007119 | BANCO DE SANGRE | SERVICIO TRANSFUSIONAL | SEDE PRINCIPAL | ACTIVO | Activo | 23/07/2024 | N/A | N/A
8088 | N/A | ORTHO VISION analizador | ORTHO | VITRIOS VISION | 60003081 | BANCO DE SANGRE | HEMOCENTRO | SEDE PRINCIPAL | ACTIVO | Equipo dado de baja | 23/07/2024 | N/A | N/A
8089 | N/A | ORTHO VISION analizador | ORTHO | VITRIOS VISION | 60007332 | BANCO DE SANGRE | HEMOCENTRO | SEDE PRINCIPAL | ACTIVO | Activo | 29/11/2024 | N/A | N/A
8090 | N/A | ORTHO VISION WORKSTATION | ORTHO | VITRIOS VISION | 610013094 | BANCO DE SANGRE | SERVICIO TRANSFUSIONAL | SEDE PRINCIPAL | ACTIVO | Activo | 23/07/2024 | N/A | N/A
8091 | N/A | ORTHO VISION WORKSTATION | ORTHO | VITRIOS VISION | 610013791 | BANCO DE SANGRE | HEMOCENTRO | SEDE PRINCIPAL | ACTIVO | Activo | 23/07/2024 | N/A | N/A
8092 | N/A | ORTHO VISION WORKSTATION | ORTHO | OPTIX WORKSTATION | 610013753 | BANCO DE SANGRE CARTAGO | N/A | CARTAGO | ACTIVO | Activo | 06/12/2024 | N/A | N/A
8093 | EMCO6683 | Otoscopio | GMD | GMDOT-100 | LOTE: 240301 | MEDICINA FISICA Y REHABILITACIÓN CARTAGO | N/A | CARTAGO | ACTIVO | Activo | 12/02/2025 | N/A | N/A
8094 | N/A | Palas internas de desfibrilidor | COMEN | N/A | 040-000661-002306 | CENTRAL DE ESTERILIZACIÓN CARTAGO | N/A | CARTAGO | ACTIVO | Activo | 07/10/2024 | N/A | N/A
8095 | N/A | PANTALLA LCD | NDS | SC-SX19-A1511 | 13-221946 | ENDOSCOPIA | N/A | SEDE PRINCIPAL | ACTIVO | Activo | 29/05/2019 | N/A | JOMEDICAL
8096 | EMCO5689 | pantalla lector dosimetro | PTW FREIBURG | T11050 | 131293 | RADIOTERAPIA | ACELERADOR LINEAL | SEDE PRINCIPAL | ACTIVO | Activo | 14/08/2023 | N/A | N/A
8097 | N/A | PANTALLA PLANA 19 | NDS | SC-SX19-A1511 | 13-221940 | ENDOSCOPIA | N/A | SEDE PRINCIPAL | ACTIVO | Activo | 29/05/2019 | N/A | JOMEDICAL
8098 | N/A | PELADORA DE PAPA | HOBBART | N/A | N/A | COCINA | N/A | SEDE PRINCIPAL | ACTIVO | Activo | 04/12/2023 | N/A | N/A
8099 | N/A | PESA PAÑALES | KENWELL | EK8012 | BD10021800 | ANA FRANK | N/A | SEDE PRINCIPAL | ACTIVO | Pendiente por dar de baja | 21/01/2020 | N/A | N/A
8100 | PENDIENTE SOP2 | PIEZA DE MANO MOTORIZADA | RICHARD WOLF | N/A | 1101055230 | SALA DE OPERACIONES | N/A | SEDE PRINCIPAL | ACTIVO | Activo | 16/10/2024 | N/A | N/A
8101 | N/A | PIEZA DE MANO SHAVER | KARL STORZ | N/R | TM8502 | sala de operaciones cartago | N/A | CARTAGO | ACTIVO | Activo | 17/03/2025 | N/A | N/A
8102 | N/A | PIEZA DE MANO SHAVER | KARL STORZ | N/R | NM8229 | sala de operaciones cartago | N/A | CARTAGO | ACTIVO | Activo | 17/03/2025 | N/A | N/A
8103 | 862296 | PIPDETEADOR AUTOMATICO | CAPP | TEMPO 0.1-100 ML | MDT01789 | LABORATORIO | LABORATORIO TRASPLANTES | SEDE PRINCIPAL | ACTIVO | Activo | 24/02/2022 | N/A | N/A
8104 | SIN CODIGO | PIPETA | GIANT | NR | F01M70407006 | BANCO DE LECHE HUMANA | N/A | SEDE PRINCIPAL | ACTIVO | Activo | 01/04/2019 | N/A | INGENIEROS BIOMEDICOS
8105 | SIN CODIGO | PIPETA | GIANT | NR | F01M70407016 | BANCO DE LECHE HUMANA | N/A | SEDE PRINCIPAL | ACTIVO | Pendiente por dar de baja | 01/04/2019 | N/A | SYSMED
8106 | SIN CODIGO | PIPETA | SOCOREX | 100-1000uL | 6072709 | BIOLOGIA MOLECULAR | N/A | SEDE PRINCIPAL | ACTIVO | Activo | 01/04/2019 | N/A | INGENIEROS BIOMEDICOS
8107 | SIN CODIGO | PIPETA | BIOHIT | PROLINE | 12664251 | BIOLOGIA MOLECULAR | N/A | SEDE PRINCIPAL | ACTIVO | Activo | 01/04/2019 | N/A | INGENIEROS BIOMEDICOS
8108 | SIN CODIGO | PIPETA | EPPENDORF | 0.5-10 uL | 2022285 | LABORATORIO DE PATOLOGIA | N/A | SEDE PRINCIPAL | ACTIVO | Activo | 01/04/2019 | N/A | INGENIEROS BIOMEDICOS
8109 | SIN CODIGO | PIPETA | EPPENDORF | 0.5 10 uL | 2020875 | LABORATORIO | N/A | SEDE PRINCIPAL | ACTIVO | Activo | 01/04/2019 | N/A | INGENIEROS BIOMEDICOS | 2019-10-04 08:55:06 tiene acta de entrega de 20 de diciembre de 2017
8110 | SIN CODIGO | PIPETA | EPPENDORF | NR | 3291345 | LABORATORIO | N/A | SEDE PRINCIPAL | ACTIVO | Pendiente por dar de baja | 01/04/2019 | N/A | SYSMED
8111 | SIN CODIGO | PIPETA | EPPENDORF (12 CANALES) | NR | 2890615 | LABORATORIO | N/A | SEDE PRINCIPAL | ACTIVO | Activo | 01/04/2019 | N/A | INGENIEROS BIOMEDICOS
8112 | SIN CODIGO | PIPETA | FINNPIPETTE | 4500 | F85491 | LABORATORIO DE PATOLOGIA | N/A | SEDE PRINCIPAL | ACTIVO | Activo | 01/04/2019 | N/A | INGENIEROS BIOMEDICOS | 2019-10-04 08:55:22 tiene acta de entrega de 20 de diciembre de 2017
8113 | SIN CODIGO | PIPETA | FINNPIPETTE | 20-200 uL | T70341 | laboratorio cartago | N/A | CARTAGO | ACTIVO | Activo | 01/04/2019 | N/A | INGENIEROS BIOMEDICOS
8114 | SIN CODIGO | PIPETA | FINNPIPETTE | 100-1000 uL | T73812 | LABORATORIO | N/A | SEDE PRINCIPAL | ACTIVO | Activo | 01/04/2019 | N/A | INGENIEROS BIOMEDICOS
8115 | SIN CODIGO | PIPETA | HAMILTON | NR | 79771 | LABORATORIO | N/A | SEDE PRINCIPAL | ACTIVO | Pendiente por dar de baja | 01/04/2019 | N/A | SYSMED
8116 | SIN CODIGO | PIPETA | FINNPIPETTE | NR | T70350 | LABORATORIO | N/A | SEDE PRINCIPAL | ACTIVO | Pendiente por dar de baja | 01/04/2019 | N/A | SYSMED
8117 | SIN CODIGO | PIPETA | TRANFERPETTE BRAND | 200 uL | SIN SERIAL | LABORATORIO | N/A | SEDE PRINCIPAL | ACTIVO | Activo | 01/04/2019 | N/A | INGENIEROS BIOMEDICOS
8118 | SIN CODIGO | PIPETA | BRAND | NR | SIN SERIAL | LABORATORIO | N/A | SEDE PRINCIPAL | ACTIVO | Activo | 01/04/2019 | N/A | NO DEFINIDO
8119 | SIN CODIGO | PIPETA | FINNPIPETTE | 20-200 uL | 170349 | LABORATORIO | N/A | SEDE PRINCIPAL | ACTIVO | Activo | 01/04/2019 | N/A | INGENIEROS BIOMEDICOS | 2019-10-04 08:54:12 tiene acta de entrega de 20 de diciembre de 2017
8120 | SIN CODIGO | PIPETA | BOECO | 10-100 mL | HL453594 | LABORATORIO | N/A | SEDE PRINCIPAL | ACTIVO | Pendiente por dar de baja | 01/04/2019 | N/A | SYSMED
8121 | SIN CODIGO | PIPETA | TRANFERPETTE | NR | 10F90946 | laboratorio cartago | N/A | CARTAGO | ACTIVO | Activo | 01/04/2019 | N/A | INGENIEROS BIOMEDICOS | 2019-10-04 08:54:28 tiene acta de entrega de 20 de diciembre de 2017
8122 | SIN CODIGO | PIPETA | FINPIPETTE | 0.5-10 uL | DH53487 | LABORATORIO | N/A | SEDE PRINCIPAL | ACTIVO | Activo | 01/04/2019 | N/A | SYSMED | 2019-10-04 08:53:00 tiene acta de entrega de 20 de diciembre de 2017
8123 | SIN CODIGO | PIPETA | FINPIPETTE | 0.5-10 uL | DH12460 | LABORATORIO | N/A | SEDE PRINCIPAL | ACTIVO | Activo | 01/04/2019 | N/A | SYSMED
8124 | SIN CODIGO | PIPETA | BRANDON | Transferpette | 16452817 | LABORATORIO | N/A | SEDE PRINCIPAL | ACTIVO | Equipo dado de baja | 01/04/2019 | N/A | SYSMED
8125 | SIN CODIGO | PIPETA | THERMO SCIENTIFIC | FINIPIPETTE f2 20-200 uL | LU16699 | LABORATORIO DE PATOLOGIA | N/A | SEDE PRINCIPAL | ACTIVO | Activo | 01/04/2019 | N/A | SYSMED
8126 | SIN CODIGO | PIPETA | THERMO SCIENTIFIC | NR | LU16684 | LABORATORIO DE PATOLOGIA | N/A | SEDE PRINCIPAL | ACTIVO | Activo | 01/04/2019 | N/A | INGENIEROS BIOMEDICOS
8127 | SIN CODIGO | PIPETA | THERMO SCIENTIFIC | FINIPIPETTE f2 20-200 uL | LU14684 | LABORATORIO DE PATOLOGIA | N/A | SEDE PRINCIPAL | ACTIVO | Activo | 01/04/2019 | N/A | INGENIEROS BIOMEDICOS
8128 | PP030 | PIPETA | BRAND | TRANSFERPETTE S | 704780 / 19H26776 | BANCO DE SANGRE | HEMOCENTRO | SEDE PRINCIPAL | ACTIVO | Activo | 22/10/2019 | N/A | INGENIEROS BIOMEDICOS | UBICADA EN INMUNOHEMATOLOGÍA
8129 | N/A | PIPETA | BOECO | 20-200 uL | JA487334 | LABORATORIO DE PATOLOGIA | N/A | SEDE PRINCIPAL | ACTIVO | Activo | 20/12/2019 | N/A | INGENIEROS BIOMEDICOS
8130 | N/A | PIPETA | BIOHIT | 100-1000 uL | 12543990 | LABORATORIO DE PATOLOGIA | N/A | SEDE PRINCIPAL | ACTIVO | Activo | 20/12/2019 | N/A | INGENIEROS BIOMEDICOS
8131 | N/A | PIPETA | BOECO | 100-1000uL | ML952470 | LABORATORIO | N/A | SEDE PRINCIPAL | ACTIVO | Equipo dado de baja | 23/12/2019 | N/A | INGENIEROS BIOMEDICOS
8132 | N/A | PIPETA | EPPENDORF RESEARCH | 100-1000 uL | 3291405 | LABORATORIO DE PATOLOGIA | N/A | SEDE PRINCIPAL | ACTIVO | Activo | 24/12/2019 | N/A | INGENIEROS BIOMEDICOS
8133 | N/A | PIPETA | RAININ | SL 200 | G0304409A | LABORATORIO DE PATOLOGIA | N/A | SEDE PRINCIPAL | ACTIVO | Activo | 26/12/2019 | N/A | INGENIEROS BIOMEDICOS
8134 | N/A | PIPETA | LAB SYSTEMS | FINNPIPETTE | C27196 | LABORATORIO | N/A | SEDE PRINCIPAL | ACTIVO | Pendiente por dar de baja | 13/01/2020 | N/A | SYSMED
8135 | 862011 | PIPETA | TRANFERPETTE BRAND | 100-1000 uL | 20C50999 | LABORATORIO | N/A | SEDE PRINCIPAL | ACTIVO | Activo | 20/01/2021 | N/A | N/A
8136 | 862012 | PIPETA | EPPENDORF | 0.5- 5 mL | I60470J | LABORATORIO | N/A | SEDE PRINCIPAL | ACTIVO | Activo | 20/01/2021 | N/A | N/A
8137 | PP029 | PIPETA | BRAND | TRANSFERPETTE S | 20D68734 | LABORATORIO | N/A | SEDE PRINCIPAL | ACTIVO | Activo | 05/09/2022 | N/A | N/A
8138 | W01764 | PIPETA | BRAND | TRANSFERPETTE S | W01764 | BANCO DE SANGRE | HEMOCENTRO | SEDE PRINCIPAL | ACTIVO | Activo | 13/02/2025 | N/A | N/A
8139 | N/A | PIPETA AUTOMATICA DE REPETICIÓN | DIAMED | FP-4 | A9X002181 | BANCO DE SANGRE | HEMOCENTRO | SEDE PRINCIPAL | ACTIVO | Equipo dado de baja | 22/04/2021 | N/A | N/A
8140 | N/A | PIPETA AUTOMATICA DE REPETICION | DIAMED | FP-6 | E15402891 | BANCO DE SANGRE | HEMOCENTRO | SEDE PRINCIPAL | ACTIVO | Equipo dado de baja | 22/04/2021 | N/A | N/A
8141 | N/A | PIPETA AUTOMATICA DE REPETICIÓN | DIAMED | FP-4 | A9X000481 | BANCO DE SANGRE | HEMOCENTRO | SEDE PRINCIPAL | ACTIVO | Equipo dado de baja | 27/04/2021 | N/A | N/A
8142 | N/A | PIPETA AUTOMATICA DE REPETICIÓN | DIAMED | FP-6 | A14606131 | BANCO DE SANGRE | HEMOCENTRO | SEDE PRINCIPAL | ACTIVO | Equipo dado de baja | 27/04/2021 | N/A | N/A
8143 | N/A | PIPETA ELECTRONICA | DIAMED | EP-3009637 | 8078188 | BANCO DE SANGRE | HEMOCENTRO | SEDE PRINCIPAL | ACTIVO | Equipo dado de baja | 27/04/2021 | N/A | N/A
8144 | N/A | PIPETA ELECTRÓNICA MONOCANAL | HAWACH SCIENTIFIC | N/A | YG203AK0000169 | BANCO DE SANGRE | HEMOCENTRO | SEDE PRINCIPAL | ACTIVO | Activo | 13/02/2025 | N/A | N/A
8145 | N/A | PIPETA MONOCANAL REPETIDORA | BIORAD | FP-6 | E15Y02891 | BANCO DE SANGRE NORTE | N/A | NORTE | ACTIVO | Equipo dado de baja | 02/09/2020 | N/A | N/A
8146 | N/A | PIPETA MONOCANAL REPETIDORA | BIORAD | N/A | A14401381 | BANCO DE SANGRE | N/A | SEDE PRINCIPAL | ACTIVO | Equipo dado de baja | 03/09/2020 | N/A | N/A
8147 | N/A | PIPETA MULTICANAL | THERMO | FINNIPIPETE NOVUS | EH61252 | BANCO DE SANGRE | N/A | SEDE PRINCIPAL | ACTIVO | Equipo dado de baja | 09/10/2019 | N/A | N/A | UBICADA EN SERVICIO TRANSFUSIONAL (OCT 7/2019)
8148 | MEQ00091 | PLANTA ELECTRICA | CATERPILLAR | C32 | SXC01929 | SUBESTACION | N/A | SEDE PRINCIPAL | ACTIVO | Activo | 01/05/2020 | N/A | N/A
8149 | N/A | PLANTA ELECTRICA | CATERPILLAR | N.I | N/A | SUBESTACION | 1000kVA | SEDE PRINCIPAL | ACTIVO | Equipo dado de baja | 01/05/2020 | N/A | N/A
8150 | N.I | PLANTA ELECTRICA | LOVOL | N.I | DG100YM200A | TANQUE DE AGUA | N/A | SEDE PRINCIPAL | ACTIVO | Activo | 01/05/2020 | N/A | N/A
8151 | 113000481 | PLANTA ELECTRICA | NEWAGE | HCI434F | S316795-2 | N/R NORTE | N/A | NORTE | ACTIVO | Equipo dado de baja | 26/08/2020 | N/A | N/A
8152 | 11300082 | PLANTA ELECTRICA | NEWAGE | HCI434F | S306442-4 | N/R NORTE | N/A | NORTE | ACTIVO | Equipo dado de baja | 26/08/2020 | N/A | N/A
8153 | N/A | PLANTA ELECTRICA (CARTAGO) | VOLVO PENTA | GS450S IIA | AVP28338-03G/734239/01 | SUBESTACION | N/A | SEDE PRINCIPAL | ACTIVO | Activo | 12/02/2025 | N/A | N/A
8154 | MEQ00076 | PLANTA ELECTRICA (MORGUE) | CATERPILLAR | 3412 | AFN00740 | SUBESTACION | N/A | SEDE PRINCIPAL | ACTIVO | Activo | 12/04/2021 | N/A | N/A
8155 | MEQ00408 | PLANTA ELECTRICA (MORGUE) | CUMMINS | CWI-240 | 500FDR8036 | OFICINA GESTION TECNICA Y LOGISTICA | N/A | SEDE PRINCIPAL | ACTIVO | Equipo dado de baja | 01/12/2023 | N/A | N/A
8156 | 204867 | PLANTA ELECTRICA (QUINTA) | CUMMIS | CWI-4000 | 502FDR8056 | SUBESTACION | 500kVA | SEDE PRINCIPAL | ACTIVO | Activo | 01/05/2020 | N/A | N/A
8157 | N/A | POLIGRAFO DE ELECTROFISIOLOGIA | ST JUDE MEDICAL | 85784 | 13808692 | HEMODINAMIA | N/A | SEDE PRINCIPAL | ACTIVO | Fuera de servicio | 29/01/2020 | N/A | N/A
8158 | N/A | PRECALENTADOR | Lw Scientific | ICL-020L-D071 | 55389 | HEMODINAMIA | N/A | SEDE PRINCIPAL | ACTIVO | Equipo dado de baja | 10/02/2021 | N/A | N/A
8159 | EMCO5446 | PRECALENTADOR DE MEDIOS DE CONTRASTE | LF READY BOX | 1550CW | C0720R613R | IMÁGENES DIAGNOSTICAS | TOMÓGRAFO 2 | SEDE PRINCIPAL | ACTIVO | Activo | 13/04/2021 | N/A | N/A
8160 | EMCO5444 | PRECALENTADOR DE MEDIOS DE CONTRASTE | LF READY BOX | 1550CW | C0720R612R | IMÁGENES DIAGNOSTICAS | TOMOGRAFO FRENTE A ARCHIVO. | SEDE PRINCIPAL | ACTIVO | Equipo dado de baja | 13/04/2021 | N/A | N/A
8161 | EMCO5442 | PRECALENTADOR DE MEDIOS DE CONTRASTE | LF READY BOX | 1550CW | C0720R614R | IMÁGENES DIAGNOSTICAS | TOMOGRAFO URGENCIAS | SEDE PRINCIPAL | ACTIVO | Equipo dado de baja | 13/04/2021 | N/A | N/A
8162 | N/A | PRECALENTADOR TERMOSTATICO | BIOIN | CM103 | CH103080421008 | IMÁGENES DIAGNOSTICAS | N/A | SEDE PRINCIPAL | ACTIVO | Activo | 30/09/2021 | N/A | N/A
8163 | N/A | PRECALENTADOR TERMOSTATICO | BIOIN | N/A | CH103080421009 | IMÁGENES DIAGNOSTICAS | N/A | SEDE PRINCIPAL | ACTIVO | Activo | 30/09/2021 | N/A | N/A
8164 | N/A | PRECALENTADOR TERMOSTATICO | BIOIN | N/A | CH103080421010 | IMÁGENES DIAGNOSTICAS | N/A | SEDE PRINCIPAL | ACTIVO | Activo | 30/09/2021 | N/A | N/A
8165 | N/A | PRENSA N1 | DUPRESS | BN-62 | N/A | LAVANDERIA | N/A | SEDE PRINCIPAL | ACTIVO | Fuera de servicio | 23/12/2022 | N/A | N/A
8166 | 201554 | PRENSA N2 | DUPRESS | BN-62 | 3035 | LAVANDERIA | N/A | SEDE PRINCIPAL | ACTIVO | Fuera de servicio | 01/05/2020 | N/A | N/A
8167 | SIN CODIGO | PRO TENS | PROTENS | PROTENS | 219604 | FISIOTERAPIA | N/A | SEDE PRINCIPAL | ACTIVO | Activo | 01/04/2019 | N/A | INGENIEROS BIOMEDICOS
8168 | 862612-1 | PROBADOR DE FUGAS | FUJIFILM | LT-7F | NOREGISTRA03 | ENDOSCOPIA | N/A | SEDE PRINCIPAL | ACTIVO | Activo | 04/01/2024 | N/A | N/A
8169 | EMCO6289 | PROCESADOR DE IMAGEN | KARL STORZ | IMAGE 1 CONNECT | NL901005-P | SALA DE OPERACIONES | N/A | SEDE PRINCIPAL | ACTIVO | Activo | 18/09/2024 | N/A | N/A
8170 | EMCO6347 | PROCESADOR DE IMAGEN | KARL STORZ | IMAGE 1 4U-LINK | NL900880-P | SALA DE OPERACIONES | N/A | SEDE PRINCIPAL | ACTIVO | Activo | 18/09/2024 | N/A | N/A
8171 | DM-001410 | PROCESADOR DE MUESTRAS | AP16 IF ELITE | DAS – ANNAR | 2003 | LABORATORIO DE PATOLOGIA | N/A | SEDE PRINCIPAL | ACTIVO | Activo | 26/12/2019 | N/A | N/A
8172 | EMCO4187 | Procesador de tejidos | LEICA | ASP6025 | 2044/00039-247-640-337 | LABORATORIO DE PATOLOGIA | N/A | SEDE PRINCIPAL | ACTIVO | Activo | 01/04/2019 | N/A | SANITAS
8173 | emco5734 | Procesador de tejidos | LEICA | Histocare pearl | 1126 | LABORATORIO DE PATOLOGIA | N/A | SEDE PRINCIPAL | ACTIVO | Activo | 18/01/2023 | N/A | N/A
8174 | N/A | PROCESADOR DE VIDEO | RICHARD WOLF | GMBH | 1100115463 | UROLOGIA | N/A | SEDE PRINCIPAL | ACTIVO | Equipo dado de baja | 01/04/2019 | N/A | NO DEFINIDO
8175 | N/A | PROCESADOR ULTRASONIDO | FUJIFILM | N/A | 4V6606023 | ENDOSCOPIA | N/A | SEDE PRINCIPAL | ACTIVO | Activo | 31/05/2023 | N/A | N/A
8176 | N/A | PROGRAMADOR DE VALVULA HAKIM | CODMAN | 82-3190 | 13723 Ref: 823190 | QUIROFANO NEURO | N/A | SEDE PRINCIPAL | ACTIVO | Activo | 01/07/2021 | N/A | N/A | Equipo entrega como modalidad de apoyo tecnológico para el departamento de neurocirugía
8177 | 335027 | PROYECTOR | SCIENTIFIC INSTRUMENT | NR | BC55013 | OFTALMOLOGIA | N/A | SEDE PRINCIPAL | ACTIVO | Activo | 01/04/2019 | N/A | INGENIEROS BIOMEDICOS
8178 | 53887103 | PROYECTOR | VIEW LIGTH | NR | L1LFC8EB | OFTALMOLOGIA | N/A | SEDE PRINCIPAL | ACTIVO | Equipo dado de baja | 01/04/2019 | N/A | INGENIEROS BIOMEDICOS
8179 | 53887102 | PROYECTOR | VIEW LIGTH | CP4 | L1LFC8HB | OFTALMOLOGIA | N/A | SEDE PRINCIPAL | ACTIVO | Equipo dado de baja | 01/04/2019 | N/A | INGENIEROS BIOMEDICOS
8180 | 53887104 | PROYECTOR | VIEW LIGTH | SP11 | L1LJB1EB | OFTALMOLOGIA | N/A | SEDE PRINCIPAL | ACTIVO | Activo | 01/04/2019 | N/A | INGENIEROS BIOMEDICOS
8181 | EMCO1788 | PROYECTOR | TOPCON | CP4 | 78690 | OFTALMOLOGIA | N/A | SEDE PRINCIPAL | ACTIVO | Fuera de servicio | 01/04/2019 | N/A | INGENIEROS BIOMEDICOS | <strong>2019-07-17 10:15:15</strong> INV. 351072
8182 | N/A | PROYECTOR | MARCO | 56-7900 | M23130 | OFTALMOLOGIA | N/A | SEDE PRINCIPAL | ACTIVO | Activo | 01/04/2019 | N/A | INGENIEROS BIOMEDICOS
8183 | EMCO3044 | PROYECTOR | HUVITZ | CCP-3100 | 3PC9E0002 | OFTALMOLOGIA | N/A | SEDE PRINCIPAL | ACTIVO | Activo | 01/04/2019 | N/A | INGENIEROS BIOMEDICOS
8184 | EMCO3054 | PROYECTOR | HUVITZ | CCP-3100 | 3PC9E0009 | OFTALMOLOGIA | N/A | SEDE PRINCIPAL | ACTIVO | Activo | 01/04/2019 | N/A | INGENIEROS BIOMEDICOS
8185 | EMCO2868 | PROYECTOR | CARL ZEISS | SZP350 | 02261 | OFTALMOLOGIA | N/A | SEDE PRINCIPAL | ACTIVO | Activo | 01/04/2019 | N/A | INGENIEROS BIOMEDICOS
8186 | EMCO1786 | PROYECTOR | MARCO | Chart Projector Jackson Ville | 23237 | OFTALMOLOGIA | N/A | SEDE PRINCIPAL | ACTIVO | Activo | 01/04/2019 | N/A | INGENIEROS BIOMEDICOS | <strong>2019-07-17 10:27:34</strong> INV 302021
8187 | EMCO1771 | PROYECTOR | TOPCON | N/A | N/A | MANTENIMIENTO | N/A | SEDE PRINCIPAL | ACTIVO | Pendiente por dar de baja | 25/11/2019 | N/A | N/A
8188 | EMCO1723 | PULSIOXIMETRO | MASIMO | RAD-5V | 512880 | ACONDICIONAMIENTO FISICO | N/A | SEDE PRINCIPAL | ACTIVO | Equipo dado de baja | 01/04/2019 | N/A | INGENIEROS BIOMEDICOS
8189 | EMCO1095 | PULSIOXIMETRO | MASIMO MEDICAL | RADO-5V | 67493 | CIRENA | N/A | SEDE PRINCIPAL | ACTIVO | Equipo dado de baja | 01/04/2019 | N/A | NO DEFINIDO | 2019-08-16 09:28:35 SE IDENTIFICA EQUIPO EN CONDICIONES NO ADECUADAS DE USO
8190 | EMCO1096 | PULSIOXIMETRO | MASIMO MEDICAL | NR | 77218 | CIRENA | N/A | SEDE PRINCIPAL | ACTIVO | Equipo dado de baja | 01/04/2019 | N/A | NO DEFINIDO
8191 | EMCO3545 | PULSIOXIMETRO | MEDIANA | LUCON P30M-5 | 113510050085 | PUERPERIO | N/A | SEDE PRINCIPAL | ACTIVO | Activo | 01/04/2019 | N/A | INGENIEROS BIOMEDICOS
8192 | EMCO3543 | PULSIOXIMETRO | MEDIANA | LUCON P30M-5 | 113510050069 | ARO | N/A | SEDE PRINCIPAL | ACTIVO | Activo | 01/04/2019 | N/A | INGENIEROS BIOMEDICOS
8193 | EMCO3542 | PULSIOXIMETRO | MEDIANA | LUCON P30M-5 | 113510050084 | PARTOS | N/A | SEDE PRINCIPAL | ACTIVO | Activo | 01/04/2019 | N/A | INGENIEROS BIOMEDICOS
8194 | EMCO3544 | PULSIOXIMETRO | MEDIANA | LUCON P30M-5 | 11351050071 | PARTOS | N/A | SEDE PRINCIPAL | ACTIVO | Activo | 01/04/2019 | N/A | INGENIEROS BIOMEDICOS
8195 | EMCO3538 | PULSIOXIMETRO | MEDIANA LUCON | P30M-5 | 113510050079 | TOMOGRAFIA | N/A | SEDE PRINCIPAL | ACTIVO | Activo | 01/04/2019 | N/A | INGENIEROS BIOMEDICOS
8196 | EMCO3532 | PULSIOXIMETRO | MEDIANA | LUCON | 113510050080 | SUBDIRECCIÓN URGENCIAS | N/A | SEDE PRINCIPAL | ACTIVO | Fuera de servicio | 01/04/2019 | N/A | INGENIEROS BIOMEDICOS
8197 | EMCO1097 | PULSIOXIMETRO | MASSIMO | NR | SIN SERIAL | PARTOS | N/A | SEDE PRINCIPAL | ACTIVO | Equipo dado de baja | 01/04/2019 | N/A | NO DEFINIDO | 2019-08-14 12:05:08 SE LE DA DE BAJA AL EQUIPO
8198 | N/A | PULSIOXIMETRO | EDAN | H100B | 360101-M18808820009 | PUERPERIO | N/A | SEDE PRINCIPAL | ACTIVO | Fuera de servicio | 04/07/2019 | N/A | INGENIEROS BIOMEDICOS
8199 | EMCO4474 | PULSIOXIMETRO | EDAN | H100B | 360101-M19305410043 | TOMOGRAFIA | N/A | SEDE PRINCIPAL | ACTIVO | Activo | 09/07/2019 | N/A | INGENIEROS BIOMEDICOS
8200 | EMCO4475 | PULSIOXIMETRO | EDAN | H100B | 360101-M19305410042 | ECOGRAFO 2 | N/A | SEDE PRINCIPAL | ACTIVO | Activo | 09/07/2019 | N/A | INGENIEROS BIOMEDICOS
8201 | EMCO3541 | PULSIOXIMETRO | MEDIANA | LUCON | 1135100578 | PARTOS | N/A | SEDE PRINCIPAL | ACTIVO | Activo | 14/08/2019 | N/A | INGENIEROS BIOMEDICOS
8202 | N/A | PULSIOXIMETRO | EDAN | H100B | 316036-M15803030087 | URGENCIAS | PEDIATRÍA URGENCIAS | SEDE PRINCIPAL | ACTIVO | Activo | 28/08/2019 | N/A | INGENIEROS BIOMEDICOS | consultorio 1
8203 | EMCO3878 | PULSIOXIMETRO | MEDIANA | LUCON | 113510020028 | TOMOGRAFIA | N/A | SEDE PRINCIPAL | ACTIVO | Activo | 15/09/2019 | N/A | INGENIEROS BIOMEDICOS
8204 | 0077 | PULSIOXIMETRO | BIOCHEM | 3100 | 320014635 | CIPAF | N/A | SEDE PRINCIPAL | ACTIVO | Activo | 20/09/2019 | N/A | SYSMED
8205 | N/A | PULSIOXIMETRO | EDAN | H100B | 360101-M18808820005 | PEDIATRIA GENERAL | N/A | SEDE PRINCIPAL | ACTIVO | Activo | 01/10/2019 | N/A | INGENIEROS BIOMEDICOS
8206 | EMCO4354 | PULSIOXIMETRO | HUNTLEIGH | MINIPULSE | 750AX20120718 | ATENCION DOMICILIARIA | N/A | SEDE PRINCIPAL | ACTIVO | Equipo dado de baja | 09/10/2019 | N/A | INGENIEROS BIOMEDICOS
8207 | EMCO4353 | PULSIOXIMETRO | HUNTLEIGH | MINIPULSE | 750AX20114418 | ATENCION DOMICILIARIA | N/A | SEDE PRINCIPAL | ACTIVO | Activo | 09/10/2019 | N/A | INGENIEROS BIOMEDICOS
8208 | N/A | PULSIOXIMETRO | GAMMAMED | PM-50 | AY-87113553 | BRAQUITERAPIA(RADIOTERAPIA) | N/A | SEDE PRINCIPAL | ACTIVO | Equipo dado de baja | 15/11/2019 | N/A | INGENIEROS BIOMEDICOS
8209 | EMCO4780 | PULSIOXIMETRO | HOMELIFE | AS-303 | 3030E204194260103014 | UNIDAD DE CUIDADO ESPECIAL | N/A | SEDE PRINCIPAL | ACTIVO | Activo | 24/03/2020 | N/A | N/A
8210 | EMCO4781 | PULSIOXIMETRO | HOMELIFE | AS-303 | 3030E204194260103044 | UNIDAD DE CUIDADO ESPECIAL | N/A | SEDE PRINCIPAL | ACTIVO | Activo | 24/03/2020 | N/A | N/A
8211 | EMCO4782 | PULSIOXIMETRO | HOMELIFE | AS-303 | 3030E204194260103017 | UNIDAD DE CUIDADO ESPECIAL | N/A | SEDE PRINCIPAL | ACTIVO | Activo | 24/03/2020 | N/A | N/A
8212 | EMCO4783 | PULSIOXIMETRO | HOMELIFE | AS-303 | 3030E204194260102972 | UNIDAD DE CUIDADO ESPECIAL | N/A | SEDE PRINCIPAL | ACTIVO | Activo | 24/03/2020 | N/A | N/A
8213 | EMCO4784 | PULSIOXIMETRO | HOMELIFE | AS-303 | 3030E204194260103046 | UNIDAD DE CUIDADO ESPECIAL | N/A | SEDE PRINCIPAL | ACTIVO | Activo | 24/03/2020 | N/A | N/A
8214 | EMCO4785 | PULSIOXIMETRO | HOMELIFE | AS-303 | 3030E204194260103040 | UNIDAD DE CUIDADO ESPECIAL | N/A | SEDE PRINCIPAL | ACTIVO | Activo | 24/03/2020 | N/A | N/A
8215 | EMCO4589 | PULSIOXIMETRO | EDAN | H100B | 360101-M19606370032 | PROGRAMA PICC | N/A | SEDE PRINCIPAL | ACTIVO | Activo | 27/05/2020 | N/A | INGENIEROS BIOMEDICOS
8216 | 862018 | PULSIOXIMETRO | HOMELIFE | SIMPLY II | FS1C2005250100030 | Enfermedades Huerfanas | N/A | SEDE PRINCIPAL | ACTIVO | Activo | 22/02/2021 | N/A | N/A
8217 | 862019 | PULSIOXIMETRO | HOMELIFE | SIMPLY II | FS1C2005250101016 | Enfermedades Huerfanas | N/A | SEDE PRINCIPAL | ACTIVO | Activo | 22/02/2021 | N/A | N/A
8218 | 862020 | PULSIOXIMETRO | HOMELIFE | SIMPLY II | 101097 | SERVICIOS AMBULATORIOS | N/A | SEDE PRINCIPAL | ACTIVO | Activo | 23/02/2021 | N/A | N/A
8219 | 862021 | PULSIOXIMETRO | HOMELIFE | SIMPLY II | 101039 | SERVICIOS AMBULATORIOS | N/A | SEDE PRINCIPAL | ACTIVO | Activo | 24/02/2021 | N/A | N/A
8220 | 862022 | PULSIOXIMETRO | HOMELIFE | SIMPLY II | 100010 | SERVICIOS AMBULATORIOS | N/A | SEDE PRINCIPAL | ACTIVO | Activo | 24/02/2021 | N/A | N/A
8221 | 862023 | PULSIOXIMETRO | HOMELIFE | SIMPLY II | 101047 | SERVICIOS AMBULATORIOS | N/A | SEDE PRINCIPAL | ACTIVO | Activo | 24/02/2021 | N/A | N/A
8222 | 862024 | PULSIOXIMETRO | HOMELIFE | SIMPLY II | 101071 | SERVICIOS AMBULATORIOS | N/A | SEDE PRINCIPAL | ACTIVO | Activo | 24/02/2021 | N/A | N/A
8223 | 862025 | PULSIOXIMETRO | HOMELIFE | SIMPLY II | 100017 | SERVICIOS AMBULATORIOS | N/A | SEDE PRINCIPAL | ACTIVO | Activo | 24/02/2021 | N/A | N/A
8224 | 862026 | PULSIOXIMETRO | HOMELIFE | SIMPLY II | 101087 | SERVICIOS AMBULATORIOS | N/A | SEDE PRINCIPAL | ACTIVO | Activo | 24/02/2021 | N/A | N/A
8225 | EMCO3797 | PULSIOXIMETRO | BIOLIGHT | M800 | M0017A002559 | URGENCIAS | PEDIATRÍA URGENCIAS | SEDE PRINCIPAL | ACTIVO | Activo | 29/03/2021 | N/A | INGENIEROS BIOMEDICOS
8226 | EMCO3795 | PULSIOXIMETRO | BIOLIGHT | M800 | M0017A002320 | CIRENA | N/A | SEDE PRINCIPAL | ACTIVO | Equipo dado de baja | 29/03/2021 | N/A | INGENIEROS BIOMEDICOS
8227 | 861895 | PULSIOXIMETRO | HOMELIFE | SIMPLY II | 101041 | UNIDAD DE QUEMADOS | N/A | SEDE PRINCIPAL | ACTIVO | Activo | 08/04/2021 | N/A | N/A
8228 | 861896 | PULSIOXIMETRO | HOMELIFE | SIMPLY II | 101049 | PUERPERIO | N/A | SEDE PRINCIPAL | ACTIVO | Equipo dado de baja | 08/04/2021 | N/A | N/A
8229 | EMCO5441 | PULSIOXIMETRO | SHENZEN AEON | A330 | A33000457 | IMÁGENES DIAGNOSTICAS | N/A | SEDE PRINCIPAL | ACTIVO | Activo | 09/04/2021 | N/A | INGENIEROS BIOMEDICOS
8230 | 862094 | PULSIOXIMETRO | HOMELIFE | SIMPLY II | FS1C2005250100033 | UCI CARDIOVASCULAR I | N/A | SEDE PRINCIPAL | ACTIVO | Activo | 27/04/2021 | N/A | N/A
8231 | EMCO5503 | PULSIOXIMETRO | EDAN | H100 | 360101-M21118310120 | GINECO-OBSTETRICIA | N/A | SEDE PRINCIPAL | ACTIVO | Activo | 15/07/2021 | N/A | INGENIEROS BIOMEDICOS
8232 | EMCO5504 | PULSIOXIMETRO | EDAN | H100 | 360101-M21118310116 | GINECO-OBSTETRICIA | N/A | SEDE PRINCIPAL | ACTIVO | Activo | 15/07/2021 | N/A | INGENIEROS BIOMEDICOS
8233 | 862127 | PULSIOXIMETRO | HOMELIFE | SIMPLY II | 101064 | ALMACEN GENERAL | N/A | SEDE PRINCIPAL | ACTIVO | Pendiente por entregar | 12/08/2021 | N/A | N/A
8234 | 862126 | PULSIOXIMETRO | HOMELIFE | SIMPLY II | 100009 | ALMACEN GENERAL | N/A | SEDE PRINCIPAL | ACTIVO | Pendiente por entregar | 12/08/2021 | N/A | N/A
8235 | 862192 | PULSIOXIMETRO | HOMELIFE | SIMPLY II | N/A | ATENCION DOMICILIARIA | N/A | SEDE PRINCIPAL | ACTIVO | Activo | 04/11/2021 | N/A | N/A | SE REALIZA ENTREGA A AUXILIAR DE SERVICIO. JEFE BRIGITTE BAENA OFICIALIZA RECIBIDO EL 4 DE NOVIEMBRE DE 2021.
8236 | 862267 | PULSIOXIMETRO | HOMELIFE | SIMPLY II | FS1C2005250100021 | URGENCIAS | FILTRO CONSULTORIOS | SEDE PRINCIPAL | ACTIVO | Activo | 20/01/2022 | N/A | N/A
8237 | 862623 | PULSIOXIMETRO | HOMELIFE | SIMPLY II (FS10C) | FS1C2005250101076 | ATENCION DOMICILIARIA | N/A | SEDE PRINCIPAL | ACTIVO | Activo | 20/03/2024 | N/A | N/A
8238 | EMCO4771 | PULSIOXIMETRO | SHENZEN AEON | A330 | 00434 | TRASPLANTE CONSULTA EXTERNA | N/A | SEDE PRINCIPAL | ACTIVO | Activo | 27/05/2024 | N/A | N/A
8239 | N/A | PULSIOXIMETRO | HOMELIFE | SIMPLY II | FS1C2005250107587 | UNIDAD DE CUIDADO ESPECIAL | N/A | SEDE PRINCIPAL | ACTIVO | Activo | 23/09/2024 | N/A | N/A
8240 | EMCO1794 | QUERATOMETRO | TOPCON | OM-4 | 3011971 | OFTALMOLOGIA | N/A | SEDE PRINCIPAL | ACTIVO | Activo | 01/04/2019 | N/A | INGENIEROS BIOMEDICOS
8241 | EMCO1787 | QUERATOMETRO | BAUSCH & LOMB | 249 B | 2309JV | OFTALMOLOGIA | N/A | SEDE PRINCIPAL | ACTIVO | Activo | 01/04/2019 | N/A | INGENIEROS BIOMEDICOS
8242 | EMCO3041 | QUERATOMETRO | TOPCON | kms 6 | 121090305 | OFTALMOLOGIA | N/A | SEDE PRINCIPAL | ACTIVO | Activo | 01/04/2019 | N/A | INGENIEROS BIOMEDICOS
8243 | 53997258 | QUERATOMETRO | MICRO INSTRUMENTS | MK-345 | 190916201 | OFTALMOLOGIA | N/A | SEDE PRINCIPAL | ACTIVO | Activo | 02/10/2024 | N/A | N/A
8244 | EMCO3974 | RADIOVISOGRAFO | FONA | N/A | 120856120856 | ODONTOLOGIA | N/A | SEDE PRINCIPAL | ACTIVO | Activo | 07/11/2019 | N/A | N/A
8245 | EMCO6556 | reanimador neonatal | FISHER & PAYKEL | RD900ASU | 230711040339 | partos cartago | N/A | CARTAGO | ACTIVO | Activo | 05/12/2024 | N/A | N/A
8246 | MEQ00766 | REFRIGERADOR | HAIER | HYC-118A (915V / 60 Hz) | BE0697E1TOOQEM8J0001 | HOSPITALIZACIÓN TRASPLANTE | N/A | SEDE PRINCIPAL | ACTIVO | Activo | 24/11/2021 | N/A | N/A
8247 | N/A | REFRIGERADOR | INDURAMA | VFV-4000 | 120800 | ECONOMATO | N/A | SEDE PRINCIPAL | ACTIVO | Equipo dado de baja | 04/12/2023 | N/A | N/A
8248 | N/A | REFRIGERADOR | INDURA | G319DMADC02 | 909140000000 | ECONOMATO | N/A | SEDE PRINCIPAL | ACTIVO | Equipo dado de baja | 04/12/2023 | N/A | N/A
8249 | MYEO05635 | REFRIGERADOR | PALLOMARO - TURBO AIR | TSF-23SD | N/A | ECONOMATO | N/A | SEDE PRINCIPAL | ACTIVO | Activo | 04/12/2023 | N/A | N/A
8250 | N/A | REFRIGERADOR | IMBERA | G3423PVBMAD | 877150282970 | COCINA | N/A | SEDE PRINCIPAL | ACTIVO | Activo | 04/12/2023 | N/A | N/A
8251 | MEQ00767 | REFRIGERADOR | HAIER | HYC-118A (915V / 60 Hz) | BE0697E1T00QEM9G0001 | UCI TRANSPLANTE | N/A | SEDE PRINCIPAL | ACTIVO | Activo | 06/12/2023 | N/A | N/A
8252 | MEQ01152 | REFRIGERADOR | HAIER BIOMEDICAL | 610L | BE07C3EAQ00QJQ4G0004 | LABORATORIO | LABORATORIO GENETICA | SEDE PRINCIPAL | ACTIVO | Activo | 05/11/2024 | N/A | N/A
8253 | N/A | REFRIGERADOR | HAIER BIOMEDICAL | 610L | BE07C3EAQ00QJQ880001. | LABORATORIO | LABORATORIO GENETICA | SEDE PRINCIPAL | ACTIVO | Equipo dado de baja | 13/11/2024 | N/A | N/A
8254 | 4546654 | Refrigerador de Pared | VESTFROST | VLS200 | 20163416485 | VACUNACION | N/A | SEDE PRINCIPAL | ACTIVO | Activo | 01/05/2020 | N/A | N/A
8255 | MEQO1142 | REFRIGERADOR INDUSTRAL VERTICAL TORNADO EN ACERO | PALLOMARO | N/A | HC-54R | COCINA | N/A | SEDE PRINCIPAL | ACTIVO | Activo | 21/01/2025 | N/A | N/A
8256 | CEG-002 | REGULADOR DE AIRE | PARKER | P3NRA98BNG | 09485 | CENTRAL GASES MEDICINALES | SISTEMA DE AIRE MEDICINAL | SEDE PRINCIPAL | ACTIVO | Activo | 23/02/2021 | N/A | N/A
8257 | CEG-001 | REGULADOR DE AIRE | PARKER | P3NRA98BNG | N/A | CENTRAL GASES MEDICINALES | SISTEMA DE AIRE MEDICINAL | SEDE PRINCIPAL | ACTIVO | Activo | 31/03/2021 | N/A | N/A
8258 | N/A | REGULADOR DE AIRE | PARKER | R119-08C/M2 | 099 | Central de gases medicinales | PLANTA DE AIRE MEDICINAL | NORTE | ACTIVO | Fuera de servicio | 01/06/2021 | N/A | N/A
8259 | N/A | REGULADOR DE AIRE | PARKER | R119-08C/M2 | 098 | Central de gases medicinales | PLANTA DE AIRE MEDICINAL | NORTE | ACTIVO | Fuera de servicio | 01/06/2021 | N/A | N/A
8260 | N/A | REGULADOR DE C02 | FUJIFILM | GW-100 | 2V604G318 | ENDOSCOPIA | N/A | SEDE PRINCIPAL | ACTIVO | Activo | 11/01/2024 | N/A | N/A
8261 | CEG-003 | REGULADOR DE OXIGENO | CONCOA | N/A | 17A10HN8 | CENTRAL GASES MEDICINALES | RESERVA OXIGENO | SEDE PRINCIPAL | ACTIVO | Activo | 31/03/2021 | N/A | N/A
8262 | CEG-004 | REGULADOR DE OXIGENO | CONCOA | N/A | 17A10HND | CENTRAL GASES MEDICINALES | RESERVA OXIGENO | SEDE PRINCIPAL | ACTIVO | Activo | 31/03/2021 | N/A | N/A
8263 | CEG-005 | REGULADOR DE OXIGENO | CONCOA | N/A | 17A10HNC | CENTRAL GASES MEDICINALES | RESERVA OXIGENO | SEDE PRINCIPAL | ACTIVO | Activo | 31/03/2021 | N/A | N/A
8264 | CEG-006 | REGULADOR DE OXIGENO | CONCOA | N/A | 17910G86 | CENTRAL GASES MEDICINALES | RESERVA OXIGENO | SEDE PRINCIPAL | ACTIVO | Activo | 31/03/2021 | N/A | N/A
8265 | 862264 | REGULADOR DE OXÍGENO | ACARE | BST-AM2 | 20210300937 | HOSPITALIZACIÓN TRASPLANTE | N/A | SEDE PRINCIPAL | ACTIVO | Activo | 13/01/2022 | N/A | N/A
8266 | 862265 | REGULADOR DE OXÍGENO | ACARE | BST-AM2 | 20210300366 | HOSPITALIZACIÓN TRASPLANTE | N/A | SEDE PRINCIPAL | ACTIVO | Activo | 13/01/2022 | N/A | N/A
8267 | N/A | REGULADOR DE OXIGENO | N/A | MINI1010 | 23070029 | partos cartago | N/A | CARTAGO | ACTIVO | Activo | 16/10/2024 | N/A | N/A
8268 | N/A | REGULADOR DE OXIGENO | N/A | MINI1010 | 24030044 | partos cartago | N/A | CARTAGO | ACTIVO | Activo | 16/10/2024 | N/A | N/A
8269 | 862273 | REPETIDOR MECANICO | CAPP | RHYTHM | 63677 | LABORATORIO | LABORATORIO TRASPLANTES | SEDE PRINCIPAL | ACTIVO | Activo | 23/02/2022 | N/A | N/A
8270 | EMCO4147 | Resucitador Neonatal | FISHER &PAYKEL | 900RDASU | 181010017558 | PARTOS | N/A | SEDE PRINCIPAL | ACTIVO | Activo | 01/04/2019 | N/A | INGENIEROS BIOMEDICOS
8271 | EMCO4149 | Resucitador Neonatal | FISHER &PAYKEL | 900RDASU | 181010017560 | PARTOS | N/A | SEDE PRINCIPAL | ACTIVO | Activo | 01/04/2019 | N/A | INGENIEROS BIOMEDICOS
8272 | EMCO4041 | Rinolaringofibroscopio | STORZ | RPK2 | 2843942 | OTORRINOLARINGOLOGIA | N/A | SEDE PRINCIPAL | ACTIVO | Fuera de servicio | 01/04/2019 | N/A | BIOTRONITECH
8273 | 862625 | Rinolaringofibroscopio | KARL STORZ | 1101 RPK2 | 2859427 | OTORRINOLARINGOLOGIA | N/A | SEDE PRINCIPAL | ACTIVO | Activo | 30/09/2024 | N/A | N/A
8274 | 208989 | RODILLO CHICAGO | DRYER | SO 24-120 R | 54167 | LAVANDERIA | N/A | SEDE PRINCIPAL | ACTIVO | Activo | 01/05/2020 | N/A | N/A
8275 | N/A | Rodillo de transporte para paciente | N/A | N/A | N/A | sala de operaciones cartago | N/A | CARTAGO | ACTIVO | Activo | 07/10/2024 | N/A | N/A
8276 | 201555 | RODILLO TROY | MANLOVE | N.I | 220551 | LAVANDERIA | N/A | SEDE PRINCIPAL | ACTIVO | Fuera de servicio | 01/05/2020 | N/A | N/A
8277 | EMCO5658 | ROTOR MULTITUBOS | THERMO CIENTIFIC | 4632 | C16702010044996 | LABORATORIO | LABORATORIO TRASPLANTES | SEDE PRINCIPAL | ACTIVO | Activo | 22/02/2022 | N/A | EQUIPOS Y LABORATORIOS GARANTIA
8278 | 862614 | SCALER NEUMATICO | NSK | AS2000 | A2150120 | ODONTOLOGIA | N/A | SEDE PRINCIPAL | ACTIVO | Activo | 02/01/2024 | N/A | N/A
8279 | N/A | SCHEIVER | CONMED LINVATEC | E9000 | 2014-1280 | QUIROFANO CENTRAL | N/A | SEDE PRINCIPAL | ACTIVO | Equipo dado de baja | 22/07/2019 | N/A | SYSMED
8280 | N/A | SECADOR | KAESER | TD 51 | 1034 | CENTRAL GASES MEDICINALES | SISTEMA DE AIRE MEDICINAL | SEDE PRINCIPAL | ACTIVO | Activo | 01/05/2020 | N/A | N/A
8281 | N/A | SECADOR | KAESER | TD 51 | 1135 | CENTRAL GASES MEDICINALES | SISTEMA DE AIRE MEDICINAL | SEDE PRINCIPAL | ACTIVO | Activo | 01/05/2020 | N/A | N/A
8282 | N/A | SECADOR | ATLAS COPCO | AIR DRYER | ITJ117324 | Central de gases medicinales | PLANTA DE AIRE MEDICINAL | NORTE | ACTIVO | Fuera de servicio | 31/05/2021 | N/A | N/A
8283 | N/A | SECADOR | ATLAS COPCO | AIR DRYER | ITJ117325 | Central de gases medicinales | PLANTA DE AIRE MEDICINAL | NORTE | ACTIVO | Fuera de servicio | 01/06/2021 | N/A | N/A
8284 | 2862057 | SECADOR TD51 | KAESER | N.I | 1121 | LAVANDERIA | N/A | SEDE PRINCIPAL | ACTIVO | Activo | 01/05/2020 | N/A | N/A
8285 | 208986 | SECADORA N 1 | CISSELL | N.I | 2006067048 | LAVANDERIA | N/A | SEDE PRINCIPAL | ACTIVO | Activo | 01/05/2020 | N/A | N/A
8286 | 208987 | SECADORA N2 | CISSELL | N.I | 2006067049 | LAVANDERIA | N/A | SEDE PRINCIPAL | ACTIVO | Activo | 01/05/2020 | N/A | N/A
8287 | 208988 | SECADORA N3 | CISSELL | N.I | 2006067050 | LAVANDERIA | N/A | SEDE PRINCIPAL | ACTIVO | Fuera de servicio | 01/05/2020 | N/A | N/A
8288 | N/A | SELLADOR | FRESENIUS KABI | COMPOSEAL SLIM | 6027520 | BANCO DE SANGRE | JEFATURA LABORATORIO | SEDE PRINCIPAL | ACTIVO | Equipo dado de baja | 19/04/2021 | N/A | N/A
8289 | N/A | SELLADOR | FRESENIUS KABI | COMPOSEAL SLIM | 6027620 | BANCO DE SANGRE | JEFATURA LABORATORIO | SEDE PRINCIPAL | ACTIVO | Equipo dado de baja | 19/04/2021 | N/A | N/A
8290 | N/A | SELLADOR DE TUBO | TERUMO BTC | XS 1010 | 12122315 | BANCO DE SANGRE | N/A | SEDE PRINCIPAL | ACTIVO | Equipo dado de baja | 07/10/2019 | N/A | N/A | UBICADO EN SERVICIO TRANSFUSIONAL (OCT 7/2019)
8291 | N/A | SELLADOR DE TUBO | TERUMO BTC | XS 1010 | 11061749 | BANCO DE SANGRE | HEMOCENTRO | SEDE PRINCIPAL | ACTIVO | Equipo dado de baja | 25/10/2019 | N/A | N/A | UBICADA EN PREPARACIÓN DE COMPONENTES
8292 | N/A | SELLADOR DE TUBO | TERUMO BTC | XS 1010 | 14093184 | BANCO DE SANGRE NORTE | N/A | NORTE | ACTIVO | Equipo dado de baja | 23/07/2020 | N/A | N/A
8293 | N/A | SELLADOR DE TUBO | TERUMO BTC | T-SEAL MOBILE | 54692786 | BANCO DE SANGRE | N/A | SEDE PRINCIPAL | ACTIVO | Equipo dado de baja | 19/11/2020 | N/A | N/A
8294 | N/A | SELLADOR DE TUBO | TERUMO BTC | T-SEAL MOBILE | 54692787 | BANCO DE SANGRE | N/A | SEDE PRINCIPAL | ACTIVO | Equipo dado de baja | 19/11/2020 | N/A | N/A
8295 | N/A | SELLADOR DE TUBO | TERUMO BTC | XS 1010 | 2021126259 | BANCO DE SANGRE | SERVICIO TRANSFUSIONAL | SEDE PRINCIPAL | ACTIVO | Activo | 26/07/2022 | N/A | N/A
8296 | N/A | SELLADOR DE TUBO | TERUMO BTC | XS 1010 | 2021126223 | BANCO DE SANGRE | HEMOCENTRO | SEDE PRINCIPAL | ACTIVO | Activo | 25/07/2022 | N/A | N/A
8297 | N/A | SELLADOR DE TUBO | TERUMO BTC | T-SEAL MOBILE | 54694135 | BANCO DE SANGRE | HEMOCENTRO | SEDE PRINCIPAL | ACTIVO | Activo | 26/07/2022 | N/A | N/A
8298 | N/A | SELLADOR DE TUBO | TERUMO BTC | XS 1010 | 2021126222 | BANCO DE SANGRE | HEMOCENTRO | SEDE PRINCIPAL | ACTIVO | Activo | 25/07/2022 | N/A | N/A
8299 | N/A | SELLADOR DE TUBO | TERUMO BTC | T-SEAL MOBILE | 54695694 | BANCO DE SANGRE | HEMOCENTRO | SEDE PRINCIPAL | ACTIVO | Activo | 02/08/2024 | N/A | N/A
8300 | N/A | SELLADOR DE TUBO DIELECTRICO TERUMO | TERUMO | XS 1010 | 14093184-1 | BANCO DE SANGRE | N/A | SEDE PRINCIPAL | ACTIVO | Equipo dado de baja | 07/04/2021 | N/A | N/A
8301 | N/A | SELLADORA | STERRA ASP | HAWO 800 | 415780 | CENTRAL ESTERILIZACIÓN SEDE NORTE | N/A | NORTE | ACTIVO | Activo | 14/04/2021 | N/A | N/A
8302 | N/A | SELLADORA | PLASTIC FILM SEALER | PFS-200 | SIN SERIE | CENTRAL DE MEZCLAS | N/A | SEDE PRINCIPAL | ACTIVO | Equipo dado de baja | 20/05/2022 | N/A | N/A
8303 | 0278 | SELLADORA | PLASTIC FILM SEALER | E-MMS-305 | N/A | SERVICIO FARMACEUTICO | N/A | SEDE PRINCIPAL | ACTIVO | Activo | 12/09/2022 | N/A | N/A
8304 | N/A | SELLADORA | HAWO | HS800 | 446026 | CENTRAL DE ESTERILIZACIÓN CARTAGO | N/A | CARTAGO | ACTIVO | Activo | 06/12/2024 | N/A | N/A
8305 | N/A | SELLADORA 2 | PLASTIC FILM SEALER | PFS-200 | N/A | CENTRAL DE MEZCLAS | N/A | SEDE PRINCIPAL | ACTIVO | Activo | 28/07/2022 | N/A | N/A
8306 | N/A | SEPARADOR AUTOMÁTICO DE COMPONENTES SANGUÍNEOS | TERUMO BTC | T-ACE II + | 2011-03995 | BANCO DE SANGRE | HEMOCENTRO | SEDE PRINCIPAL | ACTIVO | Equipo dado de baja | 25/10/2019 | N/A | N/A | UBICADO EN PREPARACIÓN DE COMPONENTES
8307 | N/A | SEPARADOR AUTOMÁTICO DE COMPONENTES SANGUÍNEOS | TERUMO BTC | T-ACE II + | 2011-03997 | BANCO DE SANGRE | HEMOCENTRO | SEDE PRINCIPAL | ACTIVO | Equipo dado de baja | 25/10/2019 | N/A | N/A | UBICADA EN PREPARACIÓN DE COMPONENTES
8308 | N/A | SEPARADOR AUTOMÁTICO DE COMPONENTES SANGUÍNEOS | TERUMO BTC | T-ACE II + | 2011-05034 | BANCO DE SANGRE | HEMOCENTRO | SEDE PRINCIPAL | ACTIVO | Equipo dado de baja | 25/10/2019 | N/A | N/A | UBICADA EN PREPARACIÓN DE COMPONENTES
8309 | N/A | SEPARADOR AUTOMÁTICO DE COMPONENTES SANGUÍNEOS | TERUMO BTC | REVEOS | 1W00144 | BANCO DE SANGRE | HEMOCENTRO | SEDE PRINCIPAL | ACTIVO | Equipo dado de baja | 27/10/2020 | N/A | N/A
8310 | N/A | SEPARADOR AUTOMÁTICO DE COMPONENTES SANGUÍNEOS | TERUMO BTC | REVEOS | 1W00701 | BANCO DE SANGRE | HEMOCENTRO | SEDE PRINCIPAL | ACTIVO | Activo | 25/07/2022 | N/A | N/A
8311 | EMCO4642 | SILLÓN GINECOLÓGICO | FANAMED | EDYNEMICS | 111219108-19 | ONCOLOGIA CONSULTA EXTERNA | SALA DE PROCEDIMIENTOS ONCOLOGIA | SEDE PRINCIPAL | ACTIVO | Activo | 26/12/2019 | N/A | INGENIEROS BIOMEDICOS | QUEDA PENDIENTE AL 24 DE DICIEMBRE DE 2019, LA INSTALACIÓN DE LA PIERNERA CON CREMALLERA, Y EL SOPORTE PARA BANDEJA
8312 | EMCO3524 | SIMULADOR DE SIGNOS VITALES (PROSIM 8) | FLUKE BIOMEDICAL | PROSIM 8 | 1999013 | MANTENIMIENTO | N/A | SEDE PRINCIPAL | ACTIVO | Activo | 04/07/2023 | N/A | N/A
8313 | N/A | SISTEMA ANALIZADOR AUTOMATICO DE HEMATOLOGIA SERIE XN | SYSMEX | XN-3000 | 32813 | LABORATORIO | N/A | SEDE PRINCIPAL | ACTIVO | Equipo dado de baja | 30/12/2019 | N/A | N/A
8314 | 17652 | SISTEMA CALENTADOR PACIENTE | WARMTOUCH | NELLCOR | CI0313S257 | QUIROFANO SEDE NORTE | N/A | NORTE | ACTIVO | Equipo dado de baja | 21/04/2020 | N/A | N/A
8315 | N/A | SISTEMA CALENTADOR PACIENTE | COVIDIEN | WARM TOUCH | C10112S039 | UCI ADULTO NORTE | N/A | NORTE | ACTIVO | Equipo dado de baja | 25/01/2021 | N/A | N/A
8316 | EMCO6034/EMCO6033 | SISTEMA COMPLETO DE MONITOREO BIS | COVIDIEN | 1855-0151 | VT71563/B4455264 | QUIROFANO CENTRAL | N/A | SEDE PRINCIPAL | ACTIVO | Activo | 16/03/2023 | N/A | MEDTRONIC GARANTIA
8317 | EMCO6277/EMCO6278 | SISTEMA COMPLETO DE MONITOREO BIS | COVIDIEN | 1855-0151 | VT75512/B459046 | QUIROFANO CENTRAL | N/A | SEDE PRINCIPAL | ACTIVO | Activo | 21/06/2024 | N/A | N/A
8318 | EMCO6284/EMCO6282 | SISTEMA COMPLETO DE MONITOREO BIS | COVIDIEN | 1855-0151 | VT75514/B459047 | QUIROFANO CENTRAL | N/A | SEDE PRINCIPAL | ACTIVO | Activo | 18/07/2024 | N/A | N/A
8319 | EMCO6285/EMCO6286 | SISTEMA COMPLETO DE MONITOREO BIS | COVIDIEN | 1855-0151 | VT75513/B459044 | QUIROFANO CENTRAL | N/A | SEDE PRINCIPAL | ACTIVO | Activo | 18/07/2024 | N/A | N/A
8320 | EMCO3875 | SISTEMA DE ANESTESIA LOCAL | MIDWEST | COMFORT CONTROL SYRINGE | 11043 | ODONTOLOGIA | N/A | SEDE PRINCIPAL | ACTIVO | Activo | 07/11/2019 | N/A | INGENIEROS BIOMEDICOS
8321 | EMCO4091 | SISTEMA DE CALENTAMIENTO PACIENTE | COVIDIEN | WT6000 | SP17060514 | PARTOS | N/A | SEDE PRINCIPAL | ACTIVO | Activo | 01/04/2019 | N/A | INGENIEROS BIOMEDICOS
8322 | SIN CODIGO | SISTEMA DE CALENTAMIENTO PACIENTE | COVIDIEN | WT6000 | SP16100301 | PARTOS | N/A | SEDE PRINCIPAL | ACTIVO | Activo | 01/04/2019 | N/A | INGENIEROS BIOMEDICOS
8323 | 53889404 | SISTEMA DE CALENTAMIENTO PACIENTE | WARMTOUCH | NELLCOR | CI11125439 | QUIROFANO NEURO | N/A | SEDE PRINCIPAL | ACTIVO | Activo | 19/07/2019 | N/A | INGENIEROS BIOMEDICOS
8324 | EMCO3869 | SISTEMA DE CALENTAMIENTO PACIENTE | EQUATOR | Level 1 | S10002965 | UCI 2 | N/A | SEDE PRINCIPAL | ACTIVO | Equipo dado de baja | 18/12/2019 | N/A | INGENIEROS BIOMEDICOS
8325 | N/A | SISTEMA DE CALENTAMIENTO PACIENTE | WARMTOUCH | NELLCOR | CI01125039 | TALLER BIOMÉDICO NORTE | N/A | NORTE | ACTIVO | Equipo dado de baja | 05/05/2020 | N/A | N/A
8326 | EMCO4903 | SISTEMA DE CALENTAMIENTO PACIENTE | COVIDIEN | B2-WT6000 | SP19070103 | QUIROFANO 3 (CARDIOLOGIA) | N/A | SEDE PRINCIPAL | ACTIVO | Activo | 25/08/2020 | N/A | INGENIEROS BIOMEDICOS
8327 | EMCO5576 | SISTEMA DE CALENTAMIENTO PACIENTE | COVIDIEN | WARM TOUCH 6000 | SP21040328 | PARTOS | N/A | SEDE PRINCIPAL | ACTIVO | Activo | 11/11/2021 | N/A | N/A
8328 | EMCO5574 | SISTEMA DE CALENTAMIENTO PACIENTE | COVIDIEN | WARM TOUCH 6000 | SP21040333 | PARTOS | N/A | SEDE PRINCIPAL | ACTIVO | Activo | 11/11/2021 | N/A | N/A
8329 | EMCO5573 | SISTEMA DE CALENTAMIENTO PACIENTE | COVIDIEN | WARM TOUCH 6000 | SP21040343 | PARTOS | N/A | SEDE PRINCIPAL | ACTIVO | Activo | 11/11/2021 | N/A | N/A
8330 | EMCO5592 | SISTEMA DE CALENTAMIENTO PACIENTE | COVIDIEN | WARM TOUCH 6000 | SP21040345 | UCI 5 | N/A | SEDE PRINCIPAL | ACTIVO | Activo | 30/11/2021 | N/A | N/A
8331 | EMCO5591 | SISTEMA DE CALENTAMIENTO PACIENTE | COVIDIEN | WARM TOUCH 6000 | SP21040397 | UNIDAD DE TERAPIA INTENSIVA | N/A | SEDE PRINCIPAL | ACTIVO | Activo | 30/11/2021 | N/A | N/A
8332 | EMCO5590 | SISTEMA DE CALENTAMIENTO PACIENTE | COVIDIEN | WARM TOUCH 6000 | SP21040330 | UNIDAD DE TERAPIA INTENSIVA | N/A | SEDE PRINCIPAL | ACTIVO | Activo | 30/11/2021 | N/A | N/A
8333 | EMCO5589 | SISTEMA DE CALENTAMIENTO PACIENTE | COVIDIEN | WARM TOUCH 6000 | SP21040337 | UNIDAD DE TERAPIA INTENSIVA | N/A | SEDE PRINCIPAL | ACTIVO | Activo | 30/11/2021 | N/A | N/A
8334 | EMCO5588 | SISTEMA DE CALENTAMIENTO PACIENTE | COVIDIEN | WARM TOUCH 6000 | SP21040339 | UCI NEURO | N/A | SEDE PRINCIPAL | ACTIVO | Activo | 30/11/2021 | N/A | N/A
8335 | EMCO5587 | SISTEMA DE CALENTAMIENTO PACIENTE | COVIDIEN | WARM TOUCH 6000 | SP21040335 | UNIDAD DE TERAPIA INTENSIVA | UCI 3 | SEDE PRINCIPAL | ACTIVO | Activo | 30/11/2021 | N/A | N/A
8336 | EMCO5586 | SISTEMA DE CALENTAMIENTO PACIENTE | COVIDIEN | WARM TOUCH 6000 | SP21040342 | UCI TRANSPLANTE | N/A | SEDE PRINCIPAL | ACTIVO | Activo | 30/11/2021 | N/A | N/A
8337 | EMCO5585 | SISTEMA DE CALENTAMIENTO PACIENTE | COVIDIEN | WARM TOUCH 6000 | SP21040338 | UCI 5 | N/A | SEDE PRINCIPAL | ACTIVO | Activo | 30/11/2021 | N/A | N/A
8338 | EMCO5584 | SISTEMA DE CALENTAMIENTO PACIENTE | COVIDIEN | WARM TOUCH 6000 | SP21040329 | UCIN | N/A | SEDE PRINCIPAL | ACTIVO | Activo | 30/11/2021 | N/A | N/A
8339 | EMCO5583 | SISTEMA DE CALENTAMIENTO PACIENTE | COVIDIEN | WARM TOUCH 6000 | SP21040331 | UNIDAD DE TERAPIA INTENSIVA | N/A | SEDE PRINCIPAL | ACTIVO | Activo | 30/11/2021 | N/A | N/A
8340 | EMCO5582 | SISTEMA DE CALENTAMIENTO PACIENTE | COVIDIEN | WARM TOUCH 6000 | SP21040344 | UCIN | N/A | SEDE PRINCIPAL | ACTIVO | Activo | 30/11/2021 | N/A | N/A
8341 | EMCO5581 | SISTEMA DE CALENTAMIENTO PACIENTE | COVIDIEN | WARM TOUCH 6000 | SP21040332 | UNIDAD DE TERAPIA INTENSIVA | N/A | SEDE PRINCIPAL | ACTIVO | Activo | 30/11/2021 | N/A | N/A
8342 | EMCO5579 | SISTEMA DE CALENTAMIENTO PACIENTE | COVIDIEN | WARM TOUCH 6000 | SP21040346 | UCIN | N/A | SEDE PRINCIPAL | ACTIVO | Activo | 30/11/2021 | N/A | N/A
8343 | EMCO5580 | SISTEMA DE CALENTAMIENTO PACIENTE | COVIDIEN | WARM TOUCH 6000 | SP21040334 | UCI TRANSPLANTE | N/A | SEDE PRINCIPAL | ACTIVO | Activo | 30/11/2021 | N/A | N/A
8344 | EMCO5578 | SISTEMA DE CALENTAMIENTO PACIENTE | COVIDIEN | WARM TOUCH 6000 | SP21040395 | CUIDADO CRITICO QUIRURGICO | N/A | SEDE PRINCIPAL | ACTIVO | Activo | 30/11/2021 | N/A | N/A
8345 | EMCO5577 | SISTEMA DE CALENTAMIENTO PACIENTE | COVIDIEN | WARM TOUCH 6000 | SP21040398 | CUIDADO CRITICO QUIRURGICO | N/A | SEDE PRINCIPAL | ACTIVO | Activo | 30/11/2021 | N/A | N/A
8346 | EMCO5575 | SISTEMA DE CALENTAMIENTO PACIENTE | COVIDIEN | WARM TOUCH 6000 | SP21040340 | UCI NEURO | N/A | SEDE PRINCIPAL | ACTIVO | Activo | 30/11/2021 | N/A | N/A
8347 | 53889403 | SISTEMA DE CALENTAMIENTO PACIENTE | WARMTOUCH | NELLCOR | CI11125438 | QUIROFANO CENTRAL | N/A | SEDE PRINCIPAL | ACTIVO | Equipo dado de baja | 02/12/2021 | N/A | N/A
8348 | EMCO5640 | SISTEMA DE CALENTAMIENTO PACIENTE | COVIDIEN | WARM TOUCH 6000 | SP20110290 | QUIROFANO CENTRAL | N/A | SEDE PRINCIPAL | ACTIVO | Activo | 25/01/2022 | N/A | N/A
8349 | EMCO5639 | SISTEMA DE CALENTAMIENTO PACIENTE | COVIDIEN | WARM TOUCH 6000 | SP20110307 | QUIROFANO CENTRAL | N/A | SEDE PRINCIPAL | ACTIVO | Activo | 25/01/2022 | N/A | N/A
8350 | EMCO5642 | SISTEMA DE CALENTAMIENTO PACIENTE | COVIDIEN | WARM TOUCH 6000 | SP20110131 | QUIROFANO CENTRAL | N/A | SEDE PRINCIPAL | ACTIVO | Activo | 25/01/2022 | N/A | N/A
8351 | EMCO5641 | SISTEMA DE CALENTAMIENTO PACIENTE | COVIDIEN | WARM TOUCH 6000 | SP20110306 | QUIROFANO CENTRAL | N/A | SEDE PRINCIPAL | ACTIVO | Activo | 25/01/2022 | N/A | N/A
8352 | EMCO5644 | SISTEMA DE CALENTAMIENTO PACIENTE | COVIDIEN | WARM TOUCH 6000 | SP21050244 | QUIROFANO CENTRAL | N/A | SEDE PRINCIPAL | ACTIVO | Activo | 25/01/2022 | N/A | N/A
8353 | EMCO5643 | SISTEMA DE CALENTAMIENTO PACIENTE | COVIDIEN | WARM TOUCH 6000 | SP20110129 | QUIROFANO CENTRAL | N/A | SEDE PRINCIPAL | ACTIVO | Activo | 25/01/2022 | N/A | N/A
8354 | EMCO5646 | SISTEMA DE CALENTAMIENTO PACIENTE | COVIDIEN | WARM TOUCH 6000 | SP20110130 | QUIROFANO CENTRAL | N/A | SEDE PRINCIPAL | ACTIVO | Activo | 25/01/2022 | N/A | N/A
8355 | EMCO5647 | SISTEMA DE CALENTAMIENTO PACIENTE | COVIDIEN | WARM TOUCH 6000 | SP21050246 | QUIROFANO CENTRAL | N/A | SEDE PRINCIPAL | ACTIVO | Pendiente por dar de baja | 25/01/2022 | N/A | N/A
8356 | EMCO5648 | SISTEMA DE CALENTAMIENTO PACIENTE | COVIDIEN | WARM TOUCH 6000 | SP21050245 | QUIROFANO CENTRAL | N/A | SEDE PRINCIPAL | ACTIVO | Activo | 25/01/2022 | N/A | N/A
8357 | EMCO5645 | SISTEMA DE CALENTAMIENTO PACIENTE | COVIDIEN | WARM TOUCH 6000 | SP20110309 | QUIROFANO CENTRAL | N/A | SEDE PRINCIPAL | ACTIVO | Activo | 25/01/2022 | N/A | N/A
8358 | EMCO5685 | SISTEMA DE CALENTAMIENTO PACIENTE | COVIDIEN | WARM TOUCH 6000 | SP21090560 | QUIROFANO CENTRAL | N/A | SEDE PRINCIPAL | ACTIVO | Activo | 27/04/2022 | N/A | N/A
8359 | EMCO5686 | SISTEMA DE CALENTAMIENTO PACIENTE | COVIDIEN | WARM TOUCH 6000 | SP21090561 | HOSPITALIZACIÓN TRASPLANTE | N/A | SEDE PRINCIPAL | ACTIVO | Activo | 27/04/2022 | N/A | N/A
8360 | EMCO5696 | SISTEMA DE CAPSULOENDOSCOPIA | GIEN | PILLCAM DR3 | DR30824128 | ENDOSCOPIA | N/A | SEDE PRINCIPAL | ACTIVO | Activo | 26/04/2022 | N/A | N/A
8361 | EMCO6028 | SISTEMA DE CAPSULOENDOSCOPIA | GIEN | PILLCAM DR3 | 30831361 | ENDOSCOPIA | N/A | SEDE PRINCIPAL | ACTIVO | Activo | 24/04/2023 | N/A | N/A
8362 | N/A | SISTEMA DE CONSOLA DE ALIMENTACION INTEGRADA IPC | MEDTRONIC | 18980001 | ENTC80042 | QUIROFANO OTORRINO | N/A | SEDE PRINCIPAL | ACTIVO | Activo | 23/12/2020 | N/A | MEDTRONIC COMODATO
8363 | N/A | SISTEMA DE CONSOLA DE ALIMENTACION INTEGRADA IPC | MEDTRONIC | 18980001 | ENTC68583 | QUIROFANO NEURO | N/A | SEDE PRINCIPAL | ACTIVO | Activo | 24/02/2021 | N/A | MEDTRONIC COMODATO | ESTE EQUIPO ESTA DESTINADO A SER USADO EN QUIROFANO DE NEUROCIRUGIA
8364 | N/A | SISTEMA DE CONSOLA DE ALIMENTACION INTEGRADA IPC | MEDTRONIC | ec300 | ntc76421 | QUIROFANO CENTRAL | N/A | SEDE PRINCIPAL | ACTIVO | Activo | 27/01/2025 | N/A | N/A
8365 | EMCO1074 | SISTEMA DE ELECTROFORESIS | SEBIA | NR | SIN SERIAL | LABORATORIO | N/A | SEDE PRINCIPAL | ACTIVO | Equipo dado de baja | 01/04/2019 | N/A | INGENIEROS BIOMEDICOS
8366 | N/A | SISTEMA DE ELECTROFORESIS | SEBIA | N/A | 94167 | LABORATORIO DE PATOLOGIA | N/A | SEDE PRINCIPAL | ACTIVO | Equipo dado de baja | 24/12/2019 | N/A | N/A
8367 | N/A | SISTEMA DE ELECTROFORESIS | MINDRAY | BS-200E | XR-52001594 | LABORATORIO CLÍNICO NORTE | N/A | NORTE | ACTIVO | Equipo dado de baja | 04/09/2020 | N/A | N/A
8368 | N/A | SISTEMA DE ELECTROFORESIS | SEBIA | Capillarys 3DBS | 24 | LABORATORIO | N/A | SEDE PRINCIPAL | ACTIVO | Activo | 08/06/2023 | N/A | N/A
8369 | N/A | SISTEMA DE GUIA ULTRASONIDO | BARD | SITE RITE 8 | DYDAD017 | PROGRAMA PICC | N/A | SEDE PRINCIPAL | ACTIVO | Equipo dado de baja | 24/12/2019 | N/A | N/A
8370 | N/A | SISTEMA DE GUIA ULTRASONIDO | BARD | SITE RITE 8 | DYENAD024 | PROGRAMA PICC | N/A | SEDE PRINCIPAL | ACTIVO | Activo | 05/10/2020 | N/A | N/A
8371 | N/A | SISTEMA DE GUIA ULTRASONIDO | BARD | SITE RITE 8 | DYFPAD031 | PROGRAMA PICC | N/A | SEDE PRINCIPAL | ACTIVO | Fuera de servicio | 05/10/2021 | N/A | N/A
8372 | N/A | SISTEMA DE GUIA ULTRASONIDO | BARD | SITE RITE 8 | DYEZAD024 | PROGRAMA PICC | N/A | SEDE PRINCIPAL | ACTIVO | Activo | 07/03/2022 | N/A | N/A
8373 | N/A | SISTEMA DE HEMOCULTIVOS | BD | BACTEC FX40 "C" | FF5357 | laboratorio cartago | N/A | CARTAGO | ACTIVO | Activo | 09/12/2024 | N/A | N/A
8374 | 53942226 | SISTEMA DE INCLUSIÓN DE TEJIDOS | THERMO SCIENTIFIC | HITOSTAR | N/A | LABORATORIO DE PATOLOGIA | N/A | SEDE PRINCIPAL | ACTIVO | Activo | 23/12/2019 | N/A | N/A
8375 | EMCO6279 | SISTEMA DE INCLUSIÓN DE TEJIDOS | ANNAR | MPS/P2 | G2210007 | LABORATORIO DE PATOLOGIA | N/A | SEDE PRINCIPAL | ACTIVO | Activo | 26/06/2024 | N/A | N/A
8376 | EMCO5681 - EMCO5682 - EMCO5683 | sistema de manometria de alta resolución | Given Imaging | Manoscan | MSMIL3673 - MSZIL1698 - MSDIL0792 | ENDOSCOPIA | N/A | SEDE PRINCIPAL | ACTIVO | Activo | 21/04/2022 | N/A | N/A
8377 | N/A | SISTEMA DE MICROBIOLOGIA | PHOENIX 100 | N/A | PX 2105 | LABORATORIO | N/A | SEDE PRINCIPAL | ACTIVO | Equipo dado de baja | 26/12/2019 | N/A | N/A
8378 | EMCO5692 | SISTEMA DE MONITOREO AMBULATORIO | DIGITRAPPER | PH-Z | DTZIL07778 | ENDOSCOPIA | N/A | SEDE PRINCIPAL | ACTIVO | Activo | 26/04/2022 | N/A | N/A
8379 | EMCO5694 | SISTEMA DE MONITOREO AMBULATORIO | DIGITRAPPER | PH-Z | DTZIL07687 | ENDOSCOPIA | N/A | SEDE PRINCIPAL | ACTIVO | Activo | 26/04/2022 | N/A | N/A
8380 | N/A | SISTEMA DE MOTOR STORZ | KARL STORZ | UM600 | PL00885 | SALA DE OPERACIONES | N/A | SEDE PRINCIPAL | ACTIVO | Activo | 18/03/2025 | N/A | N/A
8381 | N/A | SISTEMA DE OBTENCIÓN DE IMAGENES OFTALMOLOGICAS | NATUS | N/A | RP7159 | OFTALMOLOGIA | N/A | SEDE PRINCIPAL | ACTIVO | Activo | 29/04/2022 | N/A | N/A
8382 | N/A | SISTEMA DE OSMOSIS 1 | N/A | N/A | N/A | CIRUGIA | N/A | SEDE PRINCIPAL | ACTIVO | Activo | 23/12/2022 | N/A | N/A
8383 | N/A | SISTEMA DE OSMOSIS 1 | N/A | N/A | N/A | CENTRAL DE ESTERILIZACION | N/A | SEDE PRINCIPAL | ACTIVO | Activo | 23/12/2022 | N/A | N/A
8384 | N/A | SISTEMA DE OSMOSIS 2 | N/A | N/A | N/A | CIRUGIA | N/A | SEDE PRINCIPAL | ACTIVO | Activo | 23/12/2022 | N/A | N/A
8385 | EMCO3787 | SISTEMA DE REGULACION TERMICA | BELMONT MEDICAL | CRITICOOL PRO | 969570200014 | CIRENA | N/A | SEDE PRINCIPAL | ACTIVO | Activo | 22/07/2020 | N/A | EQUITRONIC
8386 | N/A | SISTEMA DE TRATAMIENTO DE AGUA | UNIVERSAL OSMOSIS | TAP MATE 300 | 372 | BANCO DE SANGRE | HEMOCENTRO | SEDE PRINCIPAL | ACTIVO | Activo | 29/04/2021 | N/A | N/A
8387 | 11753193 | SISTEMA INTEGRADO VITROS | VITROS | 5600 | 56003349 | LABORATORIO | N/A | SEDE PRINCIPAL | ACTIVO | Equipo dado de baja | 23/12/2019 | N/A | N/A
8388 | N/A | SISTEMA INTEGRADO VITROS | VITROS | XT 7600 | 76000139 | LABORATORIO | N/A | SEDE PRINCIPAL | ACTIVO | Activo | 23/12/2019 | N/A | N/A
8389 | EMCO3255 | SISTEMA OFTALMICO DE CRYOTERAPIA | optikon | kryo-line | 972 ak | QUIROFANO 2 OFTALMO | N/A | SEDE PRINCIPAL | ACTIVO | Activo | 17/07/2019 | N/A | INGENIEROS BIOMEDICOS SOP
8390 | N/A | SISTEMA REALTIME M2000 | ABBOT | M2000SP | 10706 | LABORATORIO | N/A | SEDE PRINCIPAL | ACTIVO | Equipo dado de baja | 26/12/2019 | N/A | N/A
8391 | N/A | SONDAS DE TEMPERATURA | COOPER | TM99A | 013112012 | BRAQUITERAPIA(RADIOTERAPIA) | N/A | SEDE PRINCIPAL | ACTIVO | Activo | 14/08/2023 | N/A | N/A
8392 | N.I | SUBESTACION DE ALTA TENSION TRANSFERENCIA | TABLESA | N.I | N.I | ORTOPEDIA (CONSULTA EXTERNA) | N/A | SEDE PRINCIPAL | ACTIVO | Activo | 01/05/2020 | N/A | N/A
8393 | N.I | SUBESTACION DE BAJA Y MEDIA TESION TRANSFERENCIA | TABLESA | N.I | N.I | ORTOPEDIA (CONSULTA EXTERNA) | N/A | SEDE PRINCIPAL | ACTIVO | Activo | 01/05/2020 | N/A | N/A
8394 | 129058113 | SUCCIONADOR DE LECHE | MEDELA LACTINA | LACTINA SELEC A5 | 646959 | TALLER BIOMÉDICO NORTE | N/A | NORTE | ACTIVO | Equipo dado de baja | 07/05/2020 | N/A | N/A | FALTA CHUPA Y FRASCO CONTENEDOR, VAN PARA HUV
8395 | 129058115 | SUCCIONADOR DE LECHE | MEDELA LACTINA | LACTINA SELEC A5 | 646903 | TALLER BIOMÉDICO NORTE | N/A | NORTE | ACTIVO | Equipo dado de baja | 07/05/2020 | N/A | N/A | FALTA CHUPA Y FRASCO CONTENEDOR, VAN PARA HUV
8396 | 129058114 | SUCCIONADOR DE LECHE | MEDELA LACTINA | LACTINA SELEC A5 | 645847 | TALLER BIOMÉDICO NORTE | N/A | NORTE | ACTIVO | Equipo dado de baja | 07/05/2020 | N/A | N/A | FALTA CHUPA Y FRASCO CONTENEDOR, VAN PARA HUV
8397 | MEQ00806 | TABLERO DE CONTROL | DKC | CQE | N/A | OFICINA GESTION TECNICA Y LOGISTICA | N/A | SEDE PRINCIPAL | ACTIVO | Activo | 01/12/2023 | N/A | N/A
8398 | 149010214 | TALLIMETRO | NEWMED | N/A | TA02677 | TALLER BIOMÉDICO NORTE | N/A | NORTE | ACTIVO | Equipo dado de baja | 22/05/2020 | N/A | N/A
8399 | 505110 | TALLIMETRO | NEWMED | N/A | TA02597 | TALLER BIOMÉDICO NORTE | N/A | NORTE | ACTIVO | Equipo dado de baja | 22/05/2020 | N/A | N/A
8400 | 50661 | TALLIMETRO | NEWMED | N/A | TA02594 | CARDIOLOGIA NO INVASIVA | N/A | SEDE PRINCIPAL | ACTIVO | Activo | 22/05/2020 | N/A | N/A
8401 | N/A | TALLIMETRO | KRAMER | N/A | N/A | CONSULTA EXTERNA CARTAGO | N/A | CARTAGO | ACTIVO | Activo | 07/10/2024 | N/A | N/A
8402 | N/A | TALLIMETRO | KRAMER | N/A | N/A | CONSULTA EXTERNA CARTAGO | N/A | CARTAGO | ACTIVO | Activo | 07/10/2024 | N/A | N/A
8403 | N/A | TALLIMETRO | KRAMER | N/A | N/A | CONSULTA EXTERNA CARTAGO | N/A | CARTAGO | ACTIVO | Activo | 07/10/2024 | N/A | N/A
8404 | N/A | TALLIMETRO | KRAMER | N/A | N/A | CONSULTA EXTERNA CARTAGO | N/A | CARTAGO | ACTIVO | Activo | 07/10/2024 | N/A | N/A
8405 | N/A | TALLIMETRO | KRAMER | N/A | N/A | CONSULTA EXTERNA CARTAGO | N/A | CARTAGO | ACTIVO | Activo | 07/10/2024 | N/A | N/A
8406 | N/A | TALLIMETRO | KRAMER | N/A | N/A | CONSULTA EXTERNA CARTAGO | N/A | CARTAGO | ACTIVO | Activo | 07/10/2024 | N/A | N/A
8407 | N/A | TALLIMETRO | KRAMER | N/A | N/A | CONSULTA EXTERNA CARTAGO | N/A | CARTAGO | ACTIVO | Activo | 07/10/2024 | N/A | N/A
8408 | EMCO4600 | TAMIZADOR AUDITIVO ECO SCREEN PRO | NATUS MEDICAL | ECHO SCREEN III | 140H0505 | CIRENA | N/A | SEDE PRINCIPAL | ACTIVO | Activo | 28/11/2019 | N/A | N/A | EL EQUIPO FUE DADO POR LA GOBERNACION
8409 | N/A | TANQUE CRIOGENICO DE OXIGENO LIQUIDO | MESSER | 20.000 KG | C04010315 | CENTRAL GASES MEDICINALES | OXIGENO MEDICINAL | SEDE PRINCIPAL | ACTIVO | Activo | 01/05/2020 | N/A | N/A
8410 | N/A | TANQUE CRIOGENICO DE OXIGENO LIQUIDO | MESSER | 200 IN H2O | N/A | Central de gases medicinales | N/A | NORTE | ACTIVO | Equipo dado de baja | 06/08/2021 | N/A | N/A
8411 | MEQO1060 | TANQUE CRIOGENICO N2 | BRYMILL | MVE 501 (10 Litros) | NPB2022110178X | DERMATOLOGIA | N/A | SEDE PRINCIPAL | ACTIVO | Activo | 15/04/2024 | N/A | N/A
8412 | N/A | TANQUE DE AGUA | N/A | N/A | N/A | OFICINA GESTION TECNICA Y LOGISTICA | N/A | SEDE PRINCIPAL | ACTIVO | Activo | 14/02/2025 | N/A | N/A
8413 | SIN CODIGO | TANQUE DE HIDROMASAJE | FERNO ILLE | HM600 | 09776E85 | HIDROTERAPIA | N/A | SEDE PRINCIPAL | ACTIVO | Activo | 01/04/2019 | N/A | INGENIEROS BIOMEDICOS
8414 | SIN CODIGO | TANQUE DE HIDROMASAJE MI | ILLE | HM100-48 | 44-53697 | HIDROTERAPIA | N/A | SEDE PRINCIPAL | ACTIVO | Activo | 01/04/2019 | N/A | INGENIEROS BIOMEDICOS
8415 | SIN CODIGO | TANQUE DE HIDROMASAJE MS | FERNO ILLE | HM100-48 | 09776E84 | HIDROTERAPIA | N/A | SEDE PRINCIPAL | ACTIVO | Activo | 01/04/2019 | N/A | INGENIEROS BIOMEDICOS
8416 | N/A | TANQUE DE VACÍO | HEUPEL | 2500 | 1982 | CENTRAL GASES MEDICINALES | SISTEMA DE VACÍO MEDICINAL | SEDE PRINCIPAL | ACTIVO | Activo | 24/02/2021 | N/A | N/A
8417 | 15754 | TANQUE PULMÓN DE AIRE | OKS | D-57223 | 625424 | CENTRAL GASES MEDICINALES | SISTEMA DE AIRE MEDICINAL | SEDE PRINCIPAL | ACTIVO | Activo | 23/02/2021 | N/A | N/A
8418 | N/A | TANQUE PULMÓN DE AIRE MEDICINAL | Atlas Copco | N/A | N/A | Central de gases medicinales | PLANTA DE AIRE MEDICINAL | NORTE | ACTIVO | Fuera de servicio | 27/08/2020 | N/A | N/A
8419 | 00092 | TANQUE REMOLINO | AQUA WHIRL | AW611 | 805099 | MEDICINA FISICA Y REHABILITACIÓN CARTAGO | N/A | CARTAGO | ACTIVO | Activo | 01/04/2019 | N/A | INGENIEROS BIOMEDICOS
8420 | 00093 | TANQUE REMOLINO | AQUA WHIRL | NR | 805098 | MEDICINA FISICA Y REHABILITACIÓN CARTAGO | N/A | CARTAGO | ACTIVO | Activo | 01/04/2019 | N/A | INGENIEROS BIOMEDICOS
8421 | 862612 | tanque reservorio de agua | FUJIFILM | G7 S-700 | NOREGISTRA02 | ENDOSCOPIA | N/A | SEDE PRINCIPAL | ACTIVO | Activo | 04/01/2024 | N/A | N/A
8422 | pendiente | tanque reservorio de agua | FUJIFILM | G7 S-500 | NOREGISTRA04 | ENDOSCOPIA | N/A | SEDE PRINCIPAL | ACTIVO | Activo | 11/01/2024 | N/A | N/A
8423 | HUV208770 | TENS | CHATTANOGA GROUP INC. | INTELECTi | A349581 | FISIOTERAPIA | N/A | SEDE PRINCIPAL | ACTIVO | Activo | 01/04/2019 | N/A | INGENIEROS BIOMEDICOS
8424 | HUV208767 | TENS | CHATTANOGA GROUP INC. | INTELECT | A349584 | FISIOTERAPIA | N/A | SEDE PRINCIPAL | ACTIVO | Equipo dado de baja | 17/07/2019 | N/A | N/A
8425 | EMCO4078 | Tensiometro de pared | WELCHALLYN | 7670-01 | 180602111815 | PARTOS | N/A | SEDE PRINCIPAL | ACTIVO | Activo | 01/04/2019 | N/A | OFICINA BIOMEDICOS
8426 | EMCO4079 | Tensiometro de pared | WELCHALLYN | 7670-01 | 180602115045 | PARTOS | N/A | SEDE PRINCIPAL | ACTIVO | Activo | 01/04/2019 | N/A | OFICINA BIOMEDICOS
8427 | EMCO4080 | Tensiometro de pared | WELCHALLYN | 7670-01 | 180602115485 | PARTOS | N/A | SEDE PRINCIPAL | ACTIVO | Activo | 01/04/2019 | N/A | OFICINA BIOMEDICOS
8428 | EMCO1322 | TENSIOMETRO DE PARED | WELCHALLYN | 050 | 50331185400 | FISIATRIA. | N/A | SEDE PRINCIPAL | ACTIVO | Fuera de servicio | 17/07/2019 | N/A | N/A | 2019-09-26 11:39:35 MANGUERA EN MAL ESTADO. SE REALIZA LA SOLICITUD DE COMPRA 2019-07-22 11:24:13 CONSULTORIO 3
8429 | EMCO1320 | TENSIOMETRO DE PARED | WELCHALLYN | 050 | 50405111442 | FISIATRIA. | N/A | SEDE PRINCIPAL | ACTIVO | Fuera de servicio | 17/07/2019 | N/A | N/A | 2019-09-26 11:39:42 MANGUERA EN MAL ESTADO. SE REALIZA LA SOLICITUD DE COMPRA 2019-07-22 11:24:38 CONSULTORIO 2
8430 | EMCO1319 | TENSIOMETRO DE PARED | WELCHALLYN | 050 | 50404210902 | FISIATRIA. | N/A | SEDE PRINCIPAL | ACTIVO | Fuera de servicio | 17/07/2019 | N/A | N/A | 2019-09-26 11:39:50 MANGUERA EN MAL ESTADO. SE REALIZA LA SOLICITUD DE COMPRA 2019-07-22 11:25:03 CONSULTORIO 1
8431 | EMCO1318 | TENSIOMETRO DE PARED | WELCHALLYN | 050 | 50409125351 | FISIATRIA. | N/A | SEDE PRINCIPAL | ACTIVO | Fuera de servicio | 17/07/2019 | N/A | N/A | 2019-09-26 11:40:39 MANGUERA EN MAL ESTADO. SE REALIZA LA SOLICITUD DE COMPRA 2019-07-22 11:25:50 CONSULTORIO 5
8432 | N/A | TENSIOMETRO DE PARED | TyCOS | N/A | N/A | OTORRINOLARINGOLOGIA | N/A | SEDE PRINCIPAL | ACTIVO | Activo | 21/07/2019 | N/A | N/A
8433 | EMCO3401 | TENSIOMETRO DE PARED | Riester | Big ben Square | 081156091 | MEDICA HOMBRES | N/A | SEDE PRINCIPAL | ACTIVO | Activo | 15/09/2019 | N/A | N/A
8434 | EMCO1321 | TENSIOMETRO DE PARED | WELCH ALLYN | TYCOS | 050409123618 | FISIATRIA. | N/A | SEDE PRINCIPAL | ACTIVO | Activo | 23/09/2019 | N/A | N/A | 2019-09-26 11:39:24 MANGUERA EN MAL ESTADO. SE REALIZA LA SOLICITUD DE COMPRA UBICACION: UMFR
8435 | EMCO6089 | Tensiometro de pared | TYCOS | N/A | 029752114 | GINECOLOGIA MEDICINA INTERNA | N/A | SEDE PRINCIPAL | ACTIVO | Activo | 17/12/2019 | N/A | N/A
8436 | K02112 | Tensiometro de pared | TYCOS | N/A | 029752109 | GINECOLOGIA MEDICINA INTERNA | N/A | SEDE PRINCIPAL | ACTIVO | Pendiente por dar de baja | 17/12/2019 | N/A | N/A
8437 | K02117 | Tensiometro de pared | TYCOS | N/A | 019751500 | GINECOLOGIA MEDICINA INTERNA | N/A | SEDE PRINCIPAL | ACTIVO | Pendiente por dar de baja | 17/12/2019 | N/A | N/A
8438 | K01668 | Tensiometro de pared | TYCOS | N/A | 019751984 | GINECOLOGIA MEDICINA INTERNA | N/A | SEDE PRINCIPAL | ACTIVO | Pendiente por dar de baja | 17/12/2019 | N/A | N/A
8439 | K02199 | Tensiometro de pared | TYCOS | N/A | 019751367 | GINECOLOGIA MEDICINA INTERNA | N/A | SEDE PRINCIPAL | ACTIVO | Fuera de servicio | 20/12/2019 | N/A | N/A
8440 | K01664 | Tensiometro de pared | TYCOS | N/A | 019751686 | GINECOLOGIA MEDICINA INTERNA | N/A | SEDE PRINCIPAL | ACTIVO | Fuera de servicio | 20/12/2019 | N/A | N/A
8441 | EMCO6083 | Tensiometro de pared | TYCOS | N/A | 019751963 | GINECOLOGIA MEDICINA INTERNA | N/A | SEDE PRINCIPAL | ACTIVO | Fuera de servicio | 20/12/2019 | N/A | N/A
8442 | EMCO4671 | TENSIOMETRO DE PARED | WELCH ALLYN | 7670-01S | 181114161035 | CIRUGIA PLASTICA | N/A | SEDE PRINCIPAL | ACTIVO | Activo | 24/02/2020 | N/A | N/A | Consultorio 1
8443 | EMCO4672 | TENSIOMETRO DE PARED | WELCH ALLYN | 7670-01S | 181112143945 | CIRUGIA PLASTICA | N/A | SEDE PRINCIPAL | ACTIVO | Activo | 24/02/2020 | N/A | N/A | Consultorio 2
8444 | EMCO4673 | TENSIOMETRO DE PARED | WELCH ALLYN | 7670-01S | 181113013575 | CIRUGIA PLASTICA | N/A | SEDE PRINCIPAL | ACTIVO | Activo | 24/02/2020 | N/A | N/A | Consultorio 3
8445 | EMCO4674 | TENSIOMETRO DE PARED | WELCH ALLYN | 7670-01S | 181107124755 | ORTOPEDIA (CONSULTA EXTERNA) | N/A | SEDE PRINCIPAL | ACTIVO | Activo | 24/02/2020 | N/A | N/A | Consultorio 1
8446 | EMCO4675 | TENSIOMETRO DE PARED | WELCH ALLYN | 7670-01S | 181114105445 | ORTOPEDIA (CONSULTA EXTERNA) | N/A | SEDE PRINCIPAL | ACTIVO | Activo | 24/02/2020 | N/A | N/A | Consultorio 2
8447 | EMCO4676 | TENSIOMETRO DE PARED | WELCH ALLYN | 7670-01S | 181113022805 | ORTOPEDIA (CONSULTA EXTERNA) | N/A | SEDE PRINCIPAL | ACTIVO | Activo | 24/02/2020 | N/A | N/A | Consultorio 3
8448 | EMCO4677 | TENSIOMETRO DE PARED | WELCH ALLYN | 7670-01S | 181112232465 | ORTOPEDIA (CONSULTA EXTERNA) | N/A | SEDE PRINCIPAL | ACTIVO | Activo | 24/02/2020 | N/A | N/A | Consultorio 4
8449 | EMCO4678 | TENSIOMETRO DE PARED | WELCH ALLYN | 7670-01S | 181112115795 | ORTOPEDIA (CONSULTA EXTERNA) | N/A | SEDE PRINCIPAL | ACTIVO | Activo | 24/02/2020 | N/A | N/A | Consultorio 5
8450 | EMCO4679 | TENSIOMETRO DE PARED | WELCH ALLYN | 7670-01S | 181114080975 | ORTOPEDIA (CONSULTA EXTERNA) | N/A | SEDE PRINCIPAL | ACTIVO | Activo | 24/02/2020 | N/A | N/A | Consultorio 6
8451 | EMCO4680 | TENSIOMETRO DE PARED | WELCH ALLYN | 7670-01S | 181112173075 | OTORRINOLARINGOLOGIA | N/A | SEDE PRINCIPAL | ACTIVO | Activo | 24/02/2020 | N/A | N/A | Consultorio 1
8452 | EMCO4681 | TENSIOMETRO DE PARED | WELCH ALLYN | 7670-01S | 181112172655 | OTORRINOLARINGOLOGIA | N/A | SEDE PRINCIPAL | ACTIVO | Activo | 24/02/2020 | N/A | N/A | Consultorio 2
8453 | EMCO4682 | TENSIOMETRO DE PARED | WELCH ALLYN | 7670-01S | 181112115045 | OTORRINOLARINGOLOGIA | N/A | SEDE PRINCIPAL | ACTIVO | Activo | 24/02/2020 | N/A | N/A | Consultorio 3
8454 | EMCO4683 | TENSIOMETRO DE PARED | WELCH ALLYN | 7670-01S | 181113025795 | OTORRINOLARINGOLOGIA | N/A | SEDE PRINCIPAL | ACTIVO | Activo | 24/02/2020 | N/A | N/A | Consultorio 4
8455 | EMCO4684 | TENSIOMETRO DE PARED | WELCH ALLYN | 7670-01S | 181112102035 | OTORRINOLARINGOLOGIA | N/A | SEDE PRINCIPAL | ACTIVO | Activo | 24/02/2020 | N/A | N/A | Consultorio 5
8456 | EMCO4685 | TENSIOMETRO DE PARED | WELCH ALLYN | 7670-01S | 181112110885 | OTORRINOLARINGOLOGIA | N/A | SEDE PRINCIPAL | ACTIVO | Activo | 24/02/2020 | N/A | N/A | Consultorio 6
8457 | EMCO4686 | TENSIOMETRO DE PARED | WELCH ALLYN | 7670-01S | 181031143065 | MEDICINA INTERNA - CONSULTA EXT | N/A | SEDE PRINCIPAL | ACTIVO | Activo | 24/02/2020 | N/A | N/A | Consultorio 1 fuera de otorrino
8458 | EMCO4687 | TENSIOMETRO DE PARED | WELCH ALLYN | 7670-01S | 181031144715 | MEDICINA INTERNA - CONSULTA EXT | N/A | SEDE PRINCIPAL | ACTIVO | Activo | 24/02/2020 | N/A | N/A | Consultorio 2 fuera de otorrino
8459 | EMCO4688 | TENSIOMETRO DE PARED | WELCH ALLYN | 7670-01S | 181102101695 | MEDICINA INTERNA - CONSULTA EXT | N/A | SEDE PRINCIPAL | ACTIVO | Activo | 24/02/2020 | N/A | N/A | Consultorio 3 fuera de otorrino
8460 | EMCO4689 | TENSIOMETRO DE PARED | WELCH ALLYN | 7670-01S | 181102111435 | MEDICINA INTERNA - CONSULTA EXT | N/A | SEDE PRINCIPAL | ACTIVO | Activo | 24/02/2020 | N/A | N/A | Consultorio 4 fuera de otorrino
8461 | EMCO4693 | TENSIOMETRO DE PARED | WELCH ALLYN | 7670-01S | 181114072935 | UROLOGIA | N/A | SEDE PRINCIPAL | ACTIVO | Equipo dado de baja | 24/02/2020 | N/A | N/A | Consultorio 1
8462 | EMCO4694 | TENSIOMETRO DE PARED | WELCH ALLYN | 7670-01S | 181031070975 | UROLOGIA | N/A | SEDE PRINCIPAL | ACTIVO | Activo | 24/02/2020 | N/A | N/A | Consultorio 2
8463 | EMCO4695 | TENSIOMETRO DE PARED | WELCH ALLYN | 7670-01S | 181031104135 | UROLOGIA | N/A | SEDE PRINCIPAL | ACTIVO | Activo | 24/02/2020 | N/A | N/A | Consultorio 3
8464 | EMCO4696 | TENSIOMETRO DE PARED | WELCH ALLYN | 7670-01S | 181112080135 | UROLOGIA | N/A | SEDE PRINCIPAL | ACTIVO | Activo | 24/02/2020 | N/A | N/A | Consultorio 4
8465 | EMCO4697 | TENSIOMETRO DE PARED | WELCH ALLYN | 7670-01S | 181107124865 | UROLOGIA | N/A | SEDE PRINCIPAL | ACTIVO | Activo | 24/02/2020 | N/A | N/A | Consultorio 5
8466 | EMCO4698 | TENSIOMETRO DE PARED | WELCH ALLYN | 7670-01S | 181031144595 | UROLOGIA | N/A | SEDE PRINCIPAL | ACTIVO | Activo | 24/02/2020 | N/A | N/A | Consultorio 6
8467 | EMCO4690 | TENSIOMETRO DE PARED | WELCH ALLYN | 7670-01S | 181031085885 | ODONTOLOGIA | N/A | SEDE PRINCIPAL | ACTIVO | Activo | 24/02/2020 | N/A | N/A | Consultorio 1 Maxilo
8468 | EMCO4691 | TENSIOMETRO DE PARED | WELCH ALLYN | 7670-01S | 181114072615 | ODONTOLOGIA | N/A | SEDE PRINCIPAL | ACTIVO | Activo | 24/02/2020 | N/A | N/A | Consultorio 2 Maxilo
8469 | EMCO4692 | TENSIOMETRO DE PARED | WELCH ALLYN | 7670-01S | 181031110075 | ODONTOLOGIA | N/A | SEDE PRINCIPAL | ACTIVO | Activo | 24/02/2020 | N/A | N/A | Consultorio 1 Uni. Odonto
8470 | EMCO4711 | TENSIOMETRO DE PARED | WELCH ALLYN | 7670-01S | 181031113875 | ONCOLOGÍA NORTE | CONSULTA EXTERNA | NORTE | ACTIVO | Activo | 24/02/2020 | N/A | N/A | Consultorio 1
8471 | EMCO4712 | TENSIOMETRO DE PARED | WELCH ALLYN | 7670-01S | 181102102545 | ONCOLOGIA CONSULTA EXTERNA | N/A | SEDE PRINCIPAL | ACTIVO | Activo | 24/02/2020 | N/A | N/A | Consultorio 3
8472 | EMCO4713 | TENSIOMETRO DE PARED | WELCH ALLYN | 7670-01S | 181031110295 | ONCOLOGIA CONSULTA EXTERNA | N/A | SEDE PRINCIPAL | ACTIVO | Activo | 24/02/2020 | N/A | N/A | Consultorio 8
8473 | EMCO4699 | TENSIOMETRO DE PARED | WELCH ALLYN | 7670-01S | 181031085665 | GINECOLOGIA CONSULTA EXTERNA | N/A | SEDE PRINCIPAL | ACTIVO | Activo | 24/02/2020 | N/A | N/A | Consultorio 2
8474 | EMCO4700 | TENSIOMETRO DE PARED | WELCH ALLYN | 7670-01S | 181031065905 | GINECOLOGIA CONSULTA EXTERNA | N/A | SEDE PRINCIPAL | ACTIVO | Activo | 24/02/2020 | N/A | N/A | Consultorio 1
8475 | EMCO4701 | TENSIOMETRO DE PARED | WELCH ALLYN | 7670-01S | 181031090435 | GINECOLOGIA CONSULTA EXTERNA | N/A | SEDE PRINCIPAL | ACTIVO | Activo | 24/02/2020 | N/A | N/A | Consultorio 3
8476 | EMCO4714 | TENSIOMETRO DE PARED | WELCH ALLYN | 7670-01S | 181031103805 | MEDICINA INTERNA - CONSULTA EXT | N/A | SEDE PRINCIPAL | ACTIVO | Activo | 24/02/2020 | N/A | N/A | Consultorio 1
8477 | EMCO4715 | TENSIOMETRO DE PARED | WELCH ALLYN | 7670-01S | 181031063595 | MEDICINA INTERNA - CONSULTA EXT | N/A | SEDE PRINCIPAL | ACTIVO | Activo | 24/02/2020 | N/A | N/A | Consultorio 2
8478 | EMCO4716 | TENSIOMETRO DE PARED | WELCH ALLYN | 7670-01S | 181031113555 | MEDICINA INTERNA - CONSULTA EXT | N/A | SEDE PRINCIPAL | ACTIVO | Activo | 24/02/2020 | N/A | N/A | Consultorio 11
8479 | EMCO4717 | TENSIOMETRO DE PARED | WELCH ALLYN | 7670-01S | 181103010415 | MEDICINA INTERNA - CONSULTA EXT | N/A | SEDE PRINCIPAL | ACTIVO | Activo | 24/02/2020 | N/A | N/A | Consultorio 8
8480 | EMCO4718 | TENSIOMETRO DE PARED | WELCH ALLYN | 7670-01S | 181031145035 | MEDICINA INTERNA - CONSULTA EXT | N/A | SEDE PRINCIPAL | ACTIVO | Activo | 24/02/2020 | N/A | N/A | Consultorio 13
8481 | EMCO4719 | TENSIOMETRO DE PARED | WELCH ALLYN | 7670-01S | 181102105405 | MEDICINA INTERNA - CONSULTA EXT | N/A | SEDE PRINCIPAL | ACTIVO | Activo | 24/02/2020 | N/A | N/A | Consultorio 12
8482 | EMCO4720 | TENSIOMETRO DE PARED | WELCH ALLYN | 7670-01S | 181031113005 | MEDICINA INTERNA - CONSULTA EXT | N/A | SEDE PRINCIPAL | ACTIVO | Activo | 24/02/2020 | N/A | N/A | Consultorio 4
8483 | EMCO4721 | TENSIOMETRO DE PARED | WELCH ALLYN | 7670-01S | 181031070335 | MEDICINA INTERNA - CONSULTA EXT | N/A | SEDE PRINCIPAL | ACTIVO | Activo | 24/02/2020 | N/A | N/A | Consultorio 5
8484 | EMCO4722 | TENSIOMETRO DE PARED | WELCH ALLYN | 7670-01S | 181031102825 | MEDICINA INTERNA - CONSULTA EXT | N/A | SEDE PRINCIPAL | ACTIVO | Activo | 24/02/2020 | N/A | N/A | Consultorio 6
8485 | EMCO4723 | TENSIOMETRO DE PARED | WELCH ALLYN | 7670-01S | 181102105185 | MEDICINA INTERNA - CONSULTA EXT | N/A | SEDE PRINCIPAL | ACTIVO | Activo | 24/02/2020 | N/A | N/A | Consultorio 7
8486 | EMCO4702 | TENSIOMETRO DE PARED | WELCH ALLYN | 7670-01S | 181113011345 | PEDIATRIA CONSULTA EXTERNA | N/A | SEDE PRINCIPAL | ACTIVO | Activo | 24/02/2020 | N/A | N/A | Consultorio 1
8487 | EMCO4703 | TENSIOMETRO DE PARED | WELCH ALLYN | 7670-01S | 181112133225 | PEDIATRIA CONSULTA EXTERNA | N/A | SEDE PRINCIPAL | ACTIVO | Activo | 24/02/2020 | N/A | N/A | Consultorio 2
8488 | EMCO4704 | TENSIOMETRO DE PARED | WELCH ALLYN | 7670-01S | 181102064305 | PEDIATRIA CONSULTA EXTERNA | N/A | SEDE PRINCIPAL | ACTIVO | Activo | 24/02/2020 | N/A | N/A | Consultorio 3
8489 | EMCO4705 | TENSIOMETRO DE PARED | WELCH ALLYN | 7670-01S | 181114070355 | PEDIATRIA CONSULTA EXTERNA | N/A | SEDE PRINCIPAL | ACTIVO | Activo | 24/02/2020 | N/A | N/A | Consultorio 4
8490 | EMCO4706 | TENSIOMETRO DE PARED | WELCH ALLYN | 7670-01S | 181112234065 | PEDIATRIA CONSULTA EXTERNA | N/A | SEDE PRINCIPAL | ACTIVO | Activo | 24/02/2020 | N/A | N/A | Consultorio 5
8491 | EMCO4707 | TENSIOMETRO DE PARED | WELCH ALLYN | 7670-01S | 181113002885 | PEDIATRIA CONSULTA EXTERNA | N/A | SEDE PRINCIPAL | ACTIVO | Activo | 24/02/2020 | N/A | N/A | Consultorio 6
8492 | EMCO4708 | TENSIOMETRO DE PARED | WELCH ALLYN | 7670-01S | 181112114715 | PEDIATRIA CONSULTA EXTERNA | N/A | SEDE PRINCIPAL | ACTIVO | Activo | 24/02/2020 | N/A | N/A | Consultorio 7
8493 | EMCO4709 | TENSIOMETRO DE PARED | WELCH ALLYN | 7670-01S | 181114163615 | PEDIATRIA CONSULTA EXTERNA | N/A | SEDE PRINCIPAL | ACTIVO | Activo | 24/02/2020 | N/A | N/A | Consultorio 8
8494 | EMCO4710 | TENSIOMETRO DE PARED | WELCH ALLYN | 7670-01S | 181112074595 | PEDIATRIA CONSULTA EXTERNA | N/A | SEDE PRINCIPAL | ACTIVO | Activo | 24/02/2020 | N/A | N/A | Consultorio 9
8495 | 113032452 | TENSIOMETRO DE PARED | WELCH ALLYN | N/A | 70113024757 | TALLER BIOMÉDICO NORTE | N/A | NORTE | ACTIVO | Equipo dado de baja | 22/04/2020 | N/A | N/A
8496 | 15678 | TENSIOMETRO DE PARED | WELCH ALLYN | TYCOS | 108160219 | TALLER BIOMÉDICO NORTE | N/A | NORTE | ACTIVO | Equipo dado de baja | 22/04/2020 | N/A | N/A
8497 | 34714 | TENSIOMETRO DE PARED | WELCH ALLYN | TYCOS | 71130183120 | TALLER BIOMÉDICO NORTE | N/A | NORTE | ACTIVO | Equipo dado de baja | 12/05/2020 | N/A | N/A | FALTAN ACCESORIOS
8498 | 113090263 | TENSIOMETRO DE PARED | WELCH ALLYN | N/A | 61009174649 | TALLER BIOMÉDICO NORTE | N/A | NORTE | ACTIVO | Equipo dado de baja | 06/05/2020 | N/A | N/A | REQUIERE DE BRAZALETE- PERA
8499 | 62925 | TENSIOMETRO DE PARED | WELCH ALLYN | N/A | 70130034012 | TALLER BIOMÉDICO NORTE | N/A | NORTE | ACTIVO | Equipo dado de baja | 06/05/2020 | N/A | N/A | REQUIERE DE BRAZALETE- MANGUERA- PERA
8500 | 113034603 | TENSIOMETRO DE PARED | WELCH ALLYN | N/A | 90107183542 | TALLER BIOMÉDICO NORTE | N/A | NORTE | ACTIVO | Equipo dado de baja | 06/05/2020 | N/A | N/A | REQUIERE DE BRAZALETE Y PERA
8501 | 10005 | TENSIOMETRO DE PARED | WELCH ALLYN | N/A | 90730151518 | TALLER BIOMÉDICO NORTE | N/A | NORTE | ACTIVO | Equipo dado de baja | 06/05/2020 | N/A | N/A | REQUIERE DE BRAZALETE-PERA
8502 | 085906 | TENSIOMETRO DE PARED | WELCH ALLYN | N/A | 41019032348 | MANTENIMIENTO | N/A | SEDE PRINCIPAL | ACTIVO | Pendiente por entregar | 06/05/2020 | N/A | N/A | REQUIERE DE BRAZALETE-PERA
8503 | 130009999 | TENSIOMETRO DE PARED | WELCH ALLYN | ANEROIDE | 070903102706 | TALLER BIOMÉDICO NORTE | N/A | NORTE | ACTIVO | Equipo dado de baja | 06/05/2020 | N/A | N/A | FALTAN ACCESORIOS
8504 | 130010927 | TENSIOMETRO DE PARED | WELCH ALLYN | ANEROIDE | 080728202206 | TALLER BIOMÉDICO NORTE | N/A | NORTE | ACTIVO | Equipo dado de baja | 06/05/2020 | N/A | N/A | FALTAN ACCESORIOS
8505 | 34543 | TENSIOMETRO DE PARED | WELCH ALLYN | ANEROIDE | 080409180659 | TALLER BIOMÉDICO NORTE | N/A | NORTE | ACTIVO | Equipo dado de baja | 06/05/2020 | N/A | N/A | FALTAN ACCESORIOS
8506 | 47893 | TENSIOMETRO DE PARED | WELCH ALLYN | TYCOS | 060913162311 | CARDIOLOGIA NO INVASIVA | N/A | SEDE PRINCIPAL | ACTIVO | Activo | 06/05/2020 | N/A | N/A | FALTAN ACCESORIOS
8507 | 72774 | TENSIOMETRO DE PARED | WELCH ALLYN | TYCOS | 080110064733 | TALLER BIOMÉDICO NORTE | N/A | NORTE | ACTIVO | Equipo dado de baja | 06/05/2020 | N/A | N/A | FALTAN ACCESORIOS Y PEDESTAL
8508 | 85438 | TENSIOMETRO DE PARED | WELCH ALLYN | TYCOS | 080110065649 | TALLER BIOMÉDICO NORTE | N/A | NORTE | ACTIVO | Equipo dado de baja | 06/05/2020 | N/A | N/A | FALTAN ACCESORIOS
8509 | 034822 | TENSIOMETRO DE PARED | WELCH ALLYN | TYCOS | 080728133602 | TALLER BIOMÉDICO NORTE | N/A | NORTE | ACTIVO | Equipo dado de baja | 06/05/2020 | N/A | N/A | FALTAN ACCESORIOS
8510 | 74901 | TENSIOMETRO DE PARED | LORD | N/A | 1029322 | TALLER BIOMÉDICO NORTE | N/A | NORTE | ACTIVO | Equipo dado de baja | 06/05/2020 | N/A | N/A | FALTAN ACCESORIOS
8511 | 72395 | TENSIOMETRO DE PARED | LORD | N/A | 1029375 | TALLER BIOMÉDICO NORTE | N/A | NORTE | ACTIVO | Equipo dado de baja | 06/05/2020 | N/A | N/A | FALTAN ACCESORIOS
8512 | 72366 | TENSIOMETRO DE PARED | LORD | N/A | 1029403 | TALLER BIOMÉDICO NORTE | N/A | NORTE | ACTIVO | Equipo dado de baja | 06/05/2020 | N/A | N/A | FALTAN ACCESORIOS Y AJUSTE
8513 | 75466 | TENSIOMETRO DE PARED | LORD | N/A | 1029372 | TALLER BIOMÉDICO NORTE | N/A | NORTE | ACTIVO | Equipo dado de baja | 06/05/2020 | N/A | N/A | FALTAN ACCESORIOS
8514 | 72373 | TENSIOMETRO DE PARED | LORD | N/A | 1029370 | TALLER BIOMÉDICO NORTE | N/A | NORTE | ACTIVO | Equipo dado de baja | 06/05/2020 | N/A | N/A | FALTAN ACCESORIOS
8515 | 56980 | TENSIOMETRO DE PARED | BOKANG | N/A | TDPR141004 | TALLER BIOMÉDICO NORTE | N/A | NORTE | ACTIVO | Equipo dado de baja | 06/05/2020 | N/A | N/A
8516 | 50648 | TENSIOMETRO DE PARED | ABN | N/A | 00083517 | TALLER BIOMÉDICO NORTE | N/A | NORTE | ACTIVO | Fuera de servicio | 06/05/2020 | N/A | N/A | FALTAN ACCESORIOS
8517 | 34824 | TENSIOMETRO DE PARED | SPHINGMOMANOMETER | N/A | TDP2014003 | TALLER BIOMÉDICO NORTE | N/A | NORTE | ACTIVO | Equipo dado de baja | 06/05/2020 | N/A | N/A | FALTAN ACCESORIOS
8518 | 70716 | Tensiometro de pared | SPHINGMOMANOMETER | N/A | TDP2014007 | TALLER BIOMÉDICO NORTE | N/A | NORTE | ACTIVO | Equipo dado de baja | 06/05/2020 | N/A | N/A | FALTAN ACCESORIOS
8519 | 34734 | TENSIOMETRO DE PARED | SPHINGMOMANOMETER | N/A | TDP2014012 | TALLER BIOMÉDICO NORTE | N/A | NORTE | ACTIVO | Equipo dado de baja | 06/05/2020 | N/A | N/A | FALTAN ACCESORIOS
8520 | 74914 | TENSIOMETRO DE PARED | SPHINGMOMANOMETER | N/A | 1029366 | TALLER BIOMÉDICO NORTE | N/A | NORTE | ACTIVO | Equipo dado de baja | 06/05/2020 | N/A | N/A | FALTAN ACCESORIOS
8521 | 44270 | TENSIOMETRO DE PARED | BOKANG | N/A | N/A | TALLER BIOMÉDICO NORTE | N/A | NORTE | ACTIVO | Equipo dado de baja | 26/01/2021 | N/A | N/A
8522 | EMCO5254 | TENSIOMETRO DE PARED | WELCH ALLYN | 7670-01S | 181114100515 | SOAT | N/A | SEDE PRINCIPAL | ACTIVO | Activo | 18/03/2021 | N/A | N/A
8523 | EMCO5618 | TENSIOMETRO DE PARED | ADC | SPHYGMOMANOMETER CLOCK TYPE (750W - 114BK) | 21184427 | TRASPLANTE CONSULTA EXTERNA | N/A | SEDE PRINCIPAL | ACTIVO | Activo | 02/12/2021 | N/A | N/A
8524 | EMCO5615 | TENSIOMETRO DE PARED | ADC | SPHYGMOMANOMETER CLOCK TYPE (750W - 11ABK) | 21184404 | TRASPLANTE CONSULTA EXTERNA | N/A | SEDE PRINCIPAL | ACTIVO | Activo | 03/12/2021 | N/A | N/A
8525 | EMCO5616 | TENSIOMETRO DE PARED | ADC | SPHYGMOMANOMETER CLOCK TYPE (750W - 11ABK) | 20179927 | TRASPLANTE CONSULTA EXTERNA | N/A | SEDE PRINCIPAL | ACTIVO | Activo | 03/12/2021 | N/A | N/A
8526 | EMCO5613 | TENSIOMETRO DE PARED | ADC | SPHYGMOMANOMETER CLOCK TYPE (750W - 11ABK) | 21184379 | TRASPLANTE CONSULTA EXTERNA | N/A | SEDE PRINCIPAL | ACTIVO | Activo | 03/12/2021 | N/A | N/A
8527 | EMCO5614 | TENSIOMETRO DE PARED | ADC | SPHYGMOMANOMETER CLOCK TYPE (750W - 11ABK) | 20179380 | TRASPLANTE CONSULTA EXTERNA | N/A | SEDE PRINCIPAL | ACTIVO | Activo | 03/12/2021 | N/A | N/A
8528 | EMCO5624 | TENSIOMETRO DE PARED | ADC | SPHYGMOMANOMETER CLOCK TYPE (750W - 11ABK) | 21184435 | HOSPITALIZACIÓN TRASPLANTE | N/A | SEDE PRINCIPAL | ACTIVO | Activo | 03/12/2021 | N/A | N/A
8529 | EMCO4082 | TENSIOMETRO DE PEDESTAL | WELCHALLYN | 7670-10 | 171208075885 | PARTOS | N/A | SEDE PRINCIPAL | ACTIVO | Activo | 01/04/2019 | N/A | OFICINA BIOMEDICOS
8530 | EMCO4081 | TENSIOMETRO DE PEDESTAL | WELCHALLYN | 7670-10 | 171208074485 | PARTOS | N/A | SEDE PRINCIPAL | ACTIVO | Activo | 01/04/2019 | N/A | OFICINA BIOMEDICOS
8531 | EMCO4234 | TENSIOMETRO DE PEDESTAL | WelchAllyn | NR | 161007152635 | OTORRINOLARINGOLOGIA | N/A | SEDE PRINCIPAL | ACTIVO | Activo | 01/04/2019 | N/A | N/A
8532 | EMCO4235 | TENSIOMETRO DE PEDESTAL | WelchAllyn | NR | 171024065785 | ORTOPEDIA (CONSULTA EXTERNA) | N/A | SEDE PRINCIPAL | ACTIVO | Activo | 01/04/2019 | N/A | N/A
8533 | EMCO4236 | TENSIOMETRO DE PEDESTAL | WelchAllyn | NR | 171024093825 | GINECOLOGIA CONSULTA EXTERNA | N/A | SEDE PRINCIPAL | ACTIVO | Activo | 01/04/2019 | N/A | N/A
8534 | EMCO4237 | TENSIOMETRO DE PEDESTAL | WelchAllyn | NR | 171214143625 | ENDOSCOPIA | N/A | SEDE PRINCIPAL | ACTIVO | Activo | 01/04/2019 | N/A | N/A
8535 | EMCO4238 | TENSIOMETRO DE PEDESTAL | WelchAllyn | NR | 171214145245 | GINECOLOGIA CONSULTA EXTERNA | N/A | SEDE PRINCIPAL | ACTIVO | Activo | 01/04/2019 | N/A | N/A
8536 | K05222 | TENSIOMETRO DE PEDESTAL | WelchAllyn | N/A | 180110235195 | HOSPITALIZACIÓN CIRUGÍA | SALA CIRUGIA HOMBRES | SEDE PRINCIPAL | ACTIVO | Activo | 28/05/2019 | N/A | N/A
8537 | K05220 | TENSIOMETRO DE PEDESTAL | WelchAllyn | N/A | 180125075005 | HOSPITALIZACIÓN CIRUGÍA | SALA CIRUGIA MUJERES | SEDE PRINCIPAL | ACTIVO | Activo | 28/05/2019 | N/A | N/A
8538 | EMCO6139 | TENSIOMETRO DE PEDESTAL | WelchAllyn | N/A | 180125073705 | HOSPITALIZACIÓN CIRUGÍA | SALA CIRUGIA HOMBRES | SEDE PRINCIPAL | ACTIVO | Activo | 28/05/2019 | N/A | N/A
8539 | EMCO6141 | TENSIOMETRO DE PEDESTAL | WelchAllyn | N/A | 180402224555 | HOSPITALIZACIÓN CIRUGÍA | SALA CIRUGIA HOMBRES | SEDE PRINCIPAL | ACTIVO | Activo | 28/05/2019 | N/A | N/A
8540 | EMCO3398 | TENSIOMETRO DE PEDESTAL | WelchAllyn | N/A | 110225113707 | HOSPITALIZACIÓN CIRUGÍA | SALA CIRUGIA HOMBRES | SEDE PRINCIPAL | ACTIVO | Activo | 28/05/2019 | N/A | N/A
8541 | EMCO3402 | TENSIOMETRO DE PEDESTAL | WelchAllyn | N/A | 110225160622 | HOSPITALIZACIÓN CIRUGÍA | SALA CIRUGIA HOMBRES | SEDE PRINCIPAL | ACTIVO | Activo | 28/05/2019 | N/A | N/A
8542 | EMCO6272 | TENSIOMETRO DE PEDESTAL | WelchAllyn | N/A | 180118115785 | HOSPITALIZACIÓN CIRUGÍA | SALA CIRUGIA MUJERES | SEDE PRINCIPAL | ACTIVO | Activo | 28/05/2019 | N/A | N/A
8543 | K05216 | TENSIOMETRO DE PEDESTAL | WelchAllyn | N/A | 180214062455 | HOSPITALIZACIÓN CIRUGÍA | SALA CIRUGIA MUJERES | SEDE PRINCIPAL | ACTIVO | Activo | 28/05/2019 | N/A | N/A
8544 | K05217 | TENSIOMETRO DE PEDESTAL | N/A | N/A | 180402230955 | HOSPITALIZACIÓN CIRUGÍA | SALA CIRUGIA MUJERES | SEDE PRINCIPAL | ACTIVO | Activo | 28/05/2019 | N/A | N/A
8545 | K05218 | TENSIOMETRO DE PEDESTAL | WelchAllyn | N/A | 180125074585 | HOSPITALIZACIÓN CIRUGÍA | SALA CIRUGIA MUJERES | SEDE PRINCIPAL | ACTIVO | Activo | 28/05/2019 | N/A | N/A
8546 | K05209 | TENSIOMETRO DE PEDESTAL | N/A | N/A | 1801214063125 | HOSPITALIZACIÓN CIRUGÍA | SALA ORTOPEDIA GERIÁTRICA | SEDE PRINCIPAL | ACTIVO | Equipo dado de baja | 28/05/2019 | N/A | N/A
8547 | K05210 | TENSIOMETRO DE PEDESTAL | WELCHALLYN | N/A | 180110211775 | HOSPITALIZACIÓN CIRUGÍA | SALA ORTOPEDIA GERIÁTRICA | SEDE PRINCIPAL | ACTIVO | Activo | 28/05/2019 | N/A | N/A
8548 | EMCO2988 | TENSIOMETRO DE PEDESTAL | WelchAllyn | N/A | 180111000535 | HOSPITALIZACIÓN CIRUGÍA | SALA ORTOPEDIA GERIÁTRICA | SEDE PRINCIPAL | ACTIVO | Activo | 28/05/2019 | N/A | N/A
8549 | K05212 / EMCO6269 | TENSIOMETRO DE PEDESTAL | WelchAllyn | N/A | 180109184555 | HOSPITALIZACIÓN CIRUGÍA | SALA ORTOPEDIA GERIÁTRICA | SEDE PRINCIPAL | ACTIVO | Activo | 28/05/2019 | N/A | N/A
8550 | K05213 / EMCO6268 | TENSIOMETRO DE PEDESTAL | WELCHALLYN | N/A | 170911110985 | HOSPITALIZACIÓN CIRUGÍA | SALA ORTOPEDIA GERIÁTRICA | SEDE PRINCIPAL | ACTIVO | Activo | 28/05/2019 | N/A | N/A
8551 | K05214 | TENSIOMETRO DE PEDESTAL | N/A | N/A | 1709111111645 | HOSPITALIZACIÓN CIRUGÍA | SALA ORTOPEDIA GERIÁTRICA | SEDE PRINCIPAL | ACTIVO | Activo | 28/05/2019 | N/A | N/A
8552 | EMCO1868 | TENSIOMETRO DE PEDESTAL | WELCHALLYN | 297 | 61019213536 | ACONDICIONAMIENTO FISICO | N/A | SEDE PRINCIPAL | ACTIVO | Activo | 17/07/2019 | N/A | N/A
8553 | EMCO1867 | TENSIOMETRO DE PEDESTAL | WELCHALLYN | 297 | 70622132909 | ACONDICIONAMIENTO FISICO | N/A | SEDE PRINCIPAL | ACTIVO | Activo | 17/07/2019 | N/A | N/A
8554 | K05227 | TENSIOMETRO DE PEDESTAL | WELCH ALLYN | N/A | 180110212645 | HOSPITALIZACION 2 CARTAGO | N/A | CARTAGO | ACTIVO | Activo | 28/08/2019 | N/A | N/A | 2019-10-04 09:44:36 TIENE ACTA DE ENTREGA DEL 18 DE OCTUBRE DE 2018
8555 | EMCO4210 | TENSIOMETRO DE PEDESTAL | WELCH ALLYN | N/A | 171214144495 | HOSPITALIZACION 2 CARTAGO | N/A | CARTAGO | ACTIVO | Activo | 28/08/2019 | N/A | N/A
8556 | EMCO4212 | TENSIOMETRO DE PEDESTAL | WELCH ALLYN | N/A | 171214142205 | GINECOLOGIA CONSULTA EXTERNA | N/A | SEDE PRINCIPAL | ACTIVO | Activo | 28/08/2019 | N/A | N/A
8557 | EMCO4139 | TENSIOMETRO DE PEDESTAL | WELCH ALLYN | NR | 171024125605 | Enfermedades Huerfanas | N/A | SEDE PRINCIPAL | ACTIVO | Activo | 30/08/2019 | N/A | N/A
8558 | EMCO4141 | TENSIOMETRO DE PEDESTAL | WELCH ALLYN | N/A | 171017172755 | GINECOLOGIA CONSULTA EXTERNA | N/A | SEDE PRINCIPAL | ACTIVO | Activo | 30/08/2019 | N/A | N/A | 2019-08-30 ENFERMEDADES HUERFANAS (CONSULTORIO 2)
8559 | EMCO4209 | TENSIOMETRO DE PEDESTAL | WELCH ALLYN | N/A | 171214125805 | CONSULTORIO 1 URGENCIAS | N/A | SEDE PRINCIPAL | ACTIVO | Activo | 14/09/2019 | N/A | N/A | FILTRO PISO 3 - SEPT 9 2019
8560 | KO5226 | TENSIOMETRO DE PEDESTAL | WELCH ALLYN | N/A | 180214062565 | CONSULTORIO 1 URGENCIAS | N/A | SEDE PRINCIPAL | ACTIVO | Activo | 14/09/2019 | N/A | N/A | 2019-10-04 09:45:31 TIENE ACTA DE ENTREGA DEL 18 DE OCTUBRE DE 2018 FILTRO PISO 3 - SEPT 9 2019
8561 | N/A | TENSIOMETRO DE PEDESTAL | RIESTER | BIG BEN SQUARE | 1156091 | CONSULTORIO 1 URGENCIAS | N/A | SEDE PRINCIPAL | ACTIVO | Activo | 14/09/2019 | N/A | N/A | FILTRO CONSULTORIOS PISO 3 - SEPT 9 2019
8562 | EMCO4211 | TENSIOMETRO DE PEDESTAL | WELCH ALLYN | N/A | 171214142745 | HOSPITALIZACION 2 CARTAGO | N/A | CARTAGO | ACTIVO | Activo | 14/09/2019 | N/A | N/A | FILTRO CONSULTORIOS PISO 3 - SEPT 9 2019
8563 | EMCO4544 | TENSIOMETRO DE PEDESTAL | WELCHALLYN | N/A | 171214142085 | URGENCIAS | FILTRO CONSULTORIOS | SEDE PRINCIPAL | ACTIVO | Activo | 16/09/2019 | N/A | N/A | URGENCIAS-FILTRO ÁREA NUEVA
8564 | EMCO4545 | TENSIOMETRO DE PEDESTAL | WELCHALLYN | N/A | 180402222425 | URGENCIAS | SALA DE REANIMACIÓN | SEDE PRINCIPAL | ACTIVO | Activo | 16/09/2019 | N/A | N/A | URGENCIAS-FILTRO ÁREA NUEVA
8565 | EMCO3352 | TENSIOMETRO DE PEDESTAL | WELCH ALLYN | LIFETIME | 101007120741 | HOSPITALIZACION 2 CARTAGO | N/A | CARTAGO | ACTIVO | Activo | 23/09/2019 | N/A | N/A | UBICACION: SALA URG. MUJERES (MEDICINA INTERNA)
8566 | EMCO4543 | TENSIOMETRO DE PEDESTAL | WELCHALLYN | N/A | 170314192045 | PUERPERIO | N/A | SEDE PRINCIPAL | ACTIVO | Activo | 30/09/2019 | N/A | N/A
8567 | EMCO4542 | TENSIOMETRO DE PEDESTAL | WELCHALLYN | N/A | 180402221795 | PUERPERIO | N/A | SEDE PRINCIPAL | ACTIVO | Activo | 30/09/2019 | N/A | N/A
8568 | EMCO4207 | TENSIOMETRO DE PEDESTAL | WELCH ALLYN | N/A | 171214131095 | URGENCIAS | N/A | SEDE PRINCIPAL | ACTIVO | Activo | 13/11/2019 | N/A | N/A
8569 | EMCO3400 | TENSIOMETRO DE PEDESTAL | WelchAllyn | N/A | 110208122016 | HOSPITALIZACIÓN CIRUGÍA | SALA CIRUGIA HOMBRES | SEDE PRINCIPAL | ACTIVO | Activo | 18/11/2019 | N/A | N/A
8570 | K05224 | TENSIOMETRO DE PEDESTAL | WelchAllyn | N/A | 180214064455 | HOSPITALIZACIÓN CIRUGÍA | SALA NEUROCIRUGIA | SEDE PRINCIPAL | ACTIVO | Activo | 18/11/2019 | N/A | N/A
8571 | K05225 | TENSIOMETRO DE PEDESTAL | WelchAllyn | N/A | 180110210785 | HOSPITALIZACIÓN CIRUGÍA | SALA NEUROCIRUGIA | SEDE PRINCIPAL | ACTIVO | Activo | 18/11/2019 | N/A | N/A
8572 | EMCO3351 | TENSIOMETRO DE PEDESTAL | WELCHALLYN | N/A | 101007131703 | URGENCIAS | N/A | SEDE PRINCIPAL | ACTIVO | Activo | 22/11/2019 | N/A | N/A
8573 | EMCO3397 | TENSIOMETRO DE PEDESTAL | WelchAllyn | N/A | 110224170605 | HOSPITALIZACIÓN CIRUGÍA | SALA CIRUGIA MUJERES | SEDE PRINCIPAL | ACTIVO | Activo | 26/11/2019 | N/A | N/A
8574 | 113039134 | TENSIOMETRO DE PEDESTAL | WELCH ALLYN | N/A | 70111095057 | GINECO-OBSTETRICIA | N/A | SEDE PRINCIPAL | ACTIVO | Activo | 06/05/2020 | N/A | N/A | REQUIERE DE BRAZALETE
8575 | 049985 | TENSIOMETRO DE PEDESTAL | WELCH ALLYN | N/A | 90109135150 | GINECO-OBSTETRICIA | N/A | SEDE PRINCIPAL | ACTIVO | Activo | 06/05/2020 | N/A | N/A
8576 | EMCO5563 | TENSIOMETRO DE PEDESTAL | WelchAllyn | 7670 | 210317071240 | RADIOTERAPIA | CONSULTORIOS RAD | SEDE PRINCIPAL | ACTIVO | Activo | 04/11/2021 | N/A | GARANTIA IMPOCOR
8577 | EMCO5564 | TENSIOMETRO DE PEDESTAL | WelchAllyn | 7670 | 210317160010 | RADIOTERAPIA | CONSULTORIOS RAD | SEDE PRINCIPAL | ACTIVO | Activo | 04/11/2021 | N/A | GARANTIA IMPOCOR
8578 | EMCO5636 | TENSIOMETRO DE PEDESTAL | ADC | 752M-11ABK | 21183301 | HOSPITALIZACIÓN TRASPLANTE | N/A | SEDE PRINCIPAL | ACTIVO | Activo | 12/01/2022 | N/A | N/A
8579 | EMCO3414 | TENSIOMETRO DIGITAL | WELCHALLYN | OSZ-4 | 200924327 | ATENCION DOMICILIARIA | N/A | SEDE PRINCIPAL | ACTIVO | Activo | 22/07/2019 | N/A | OFICINA BIOMEDICOS
8580 | K04426 | TENSIOMETRO DIGITAL | OMRON | BP785 | 20131205023LG | BANCO DE SANGRE | N/A | SEDE PRINCIPAL | ACTIVO | Equipo dado de baja | 20/09/2019 | N/A | SYSMED
8581 | K04433 | TENSIOMETRO DIGITAL | OMRON | BP785 | 20130802671LG | BANCO DE SANGRE | N/A | SEDE PRINCIPAL | ACTIVO | Equipo dado de baja | 31/10/2019 | N/A | SYSMED
8582 | EMCO4807 | TENSIOMETRO DIGITAL | HOMELIFE | BSP 11 | 1911207010389 | BANCO DE SANGRE | DONANTES | SEDE PRINCIPAL | ACTIVO | Activo | 21/05/2020 | N/A | N/A
8583 | EMCO4808 | TENSIOMETRO DIGITAL | HOMELIFE | BSP 11 | 1911207010388 | BANCO DE SANGRE | N/A | SEDE PRINCIPAL | ACTIVO | Equipo dado de baja | 21/05/2020 | N/A | N/A
8584 | EMCO4810 | TENSIOMETRO DIGITAL | HOMELIFE | BSP 11 | 1911207010394 | BANCO DE SANGRE | N/A | SEDE PRINCIPAL | ACTIVO | Equipo dado de baja | 21/05/2020 | N/A | N/A
8585 | N/A | TENSIOMETRO MANUAL | ALPK2 | 1969 | 709611 | ATENCION DOMICILIARIA | N/A | SEDE PRINCIPAL | ACTIVO | Activo | 22/07/2019 | N/A | N/A
8586 | N/A | TENSIOMETRO MANUAL | ALPK2 | 1969 | 709053 | ATENCION DOMICILIARIA | N/A | SEDE PRINCIPAL | ACTIVO | Activo | 23/07/2019 | N/A | N/A
8587 | N/A | TENSIOMETRO MANUAL | WELCHALLYN | CE0297 | 180201131709 | BANCO DE SANGRE | N/A | SEDE PRINCIPAL | ACTIVO | Fuera de servicio | 19/09/2019 | N/A | N/A | 2019-10-04 09:36:15 TIENE ACTA DE ENTREGA DEL 21 DE AGOSTO DE 2018
8588 | N/A | Tensiometro manual | Welch Allyn | Shock Resistant | 1801082233448 | SALUD MENTAL | N/A | SEDE PRINCIPAL | ACTIVO | Activo | 19/09/2019 | N/A | N/A
8589 | N/A | Tensiometro manual | Welch Allyn | Shock Resistant | 180103223349 | SALUD MENTAL | N/A | SEDE PRINCIPAL | ACTIVO | Activo | 19/09/2019 | N/A | N/A
8590 | KO2757 | TENSIOMETRO MANUAL | SPHYGMOMANOMETER | CE0483 | N/A | SALA OBSERVACION MEDICINA INTERNA | N/A | SEDE PRINCIPAL | ACTIVO | Activo | 23/09/2019 | N/A | N/A | UBICACION: SALA DE OBSERVACIÓN (URGENCIAS)
8591 | N/A | TENSIOMETRO MANUAL | WELCHALLYN | N/A | 181219004027 | URGENCIAS | N/A | SEDE PRINCIPAL | ACTIVO | Activo | 03/10/2019 | N/A | N/A
8592 | N/A | TENSIOMETRO MANUAL | WELCHALLYN | N/A | 181219010558 | URGENCIAS | N/A | SEDE PRINCIPAL | ACTIVO | Activo | 03/10/2019 | N/A | N/A
8593 | N/A | TENSIOMETRO MANUAL | WELCHALLYN | DURASHOCK | 180201091317 | FISIOTERAPIA | N/A | SEDE PRINCIPAL | ACTIVO | Activo | 04/10/2019 | N/A | N/A | TIENE ACTA DE ENTREGA DEL 21 DE AGOSTO DE 2018
8594 | N/A | TENSIOMETRO MANUAL | WELCHALLYN | DURASHOCK | 180201090559 | FISIOTERAPIA | N/A | SEDE PRINCIPAL | ACTIVO | Pendiente por dar de baja | 04/10/2019 | N/A | N/A | TIENE ACTA DE ENTREGA DEL 21 DE AGOSTO DE 2018
8595 | N/A | TENSIOMETRO MANUAL | WELCHALLYN | DURASHOCK | 180201093038 | FISIOTERAPIA | N/A | SEDE PRINCIPAL | ACTIVO | Activo | 04/10/2019 | N/A | N/A | TIENE ACTA DE ENTREGA DEL 21 DE AGOSTO DE 2018
8596 | N/A | TENSIOMETRO MANUAL | WELCHALLYN | DURASHOCK | 180103224227 | FISIOTERAPIA | N/A | SEDE PRINCIPAL | ACTIVO | Activo | 04/10/2019 | N/A | N/A | TIENE ACTA DE ENTREGA DEL 21 DE AGOSTO DE 2018
8597 | N/A | TENSIOMETRO MANUAL | WELCHALLYN | DURASHOCK | 180201091757 | FISIOTERAPIA | N/A | SEDE PRINCIPAL | ACTIVO | Activo | 04/10/2019 | N/A | N/A | TIENE ACTA DE ENTREGA DEL 21 DE AGOSTO DE 2018
8598 | N/A | TENSIOMETRO MANUAL | WELCHALLYN | DURASHOCK | 180103231307 | BANCO DE SANGRE | N/A | SEDE PRINCIPAL | ACTIVO | Fuera de servicio | 04/10/2019 | N/A | N/A | TIENE ACTA DE ENTREGA DEL 21 DE AGOSTO DE 2018
8599 | N/A | TENSIOMETRO MANUAL | WELCHALLYN | DURASHOCK | 180103230027 | ODONTOLOGIA | N/A | SEDE PRINCIPAL | ACTIVO | Activo | 04/10/2019 | N/A | N/A | TIENE ACTA DE ENTREGA DEL 21 DE AGOSTO DE 2018
8600 | N/A | TENSIOMETRO MANUAL | WELCHALLYN | DURASHOCK | 180802223028 | AMBULANCIA | N/A | SEDE PRINCIPAL | ACTIVO | Activo | 04/10/2019 | N/A | N/A | TIENE ACTA DE ENTREGA DE 18 DE ENERO DE 2019
8601 | N/A | TENSIOMETRO MANUAL | WELCHALLYN | DURASHOCK | 180802143857 | AMBULANCIA | N/A | SEDE PRINCIPAL | ACTIVO | Activo | 04/10/2019 | N/A | N/A | TENSIOMETRO PEDIATRICO TIENE ACTA DE ENTREGA DE 18 DE ENERO DE 2019
8602 | N/A | TENSIOMETRO MANUAL | WELCH ALLYN | DURASHOCK | 180807135909 | AMBULANCIA | N/A | SEDE PRINCIPAL | ACTIVO | Activo | 01/11/2019 | N/A | N/A
8603 | N/A | TENSIOMETRO MANUAL | WELCH ALLYN | DURASHOCK | 18117015348 | AMBULANCIA | N/A | SEDE PRINCIPAL | ACTIVO | Activo | 01/11/2019 | N/A | N/A
8604 | N/A | TENSIOMETRO MANUAL | WELCH ALLYN | DURASHOCK | 181123085538 | AMBULANCIA | N/A | SEDE PRINCIPAL | ACTIVO | Activo | 01/11/2019 | N/A | N/A
8605 | N/A | TENSIOMETRO MANUAL | WELCH ALLYN | N/A | ALPK2810700 | AMBULANCIA | N/A | SEDE PRINCIPAL | ACTIVO | Activo | 31/01/2020 | N/A | N/A
8606 | N/A | TENSIOMETRO MANUAL | WELCH ALLYN | N/A | PD00257-19 | AMBULANCIA | N/A | SEDE PRINCIPAL | ACTIVO | Activo | 31/01/2020 | N/A | N/A
8607 | N/A | TENSIOMETRO MANUAL | LORD | 0123 | 1192322 | AMBULANCIA | N/A | SEDE PRINCIPAL | ACTIVO | Activo | 05/03/2020 | N/A | N/A
8608 | N/A | TENSIOMETRO MANUAL | WELCH ALLYN | TYCOS | 080818213841 | AMBULANCIA | N/A | SEDE PRINCIPAL | ACTIVO | Activo | 05/03/2020 | N/A | N/A
8609 | EMCO4761 | TENSIOMETRO MANUAL | ALPK2 | N/A | 974307 | PERINATOLOGIA | N/A | SEDE PRINCIPAL | ACTIVO | Activo | 30/06/2020 | N/A | N/A
8610 | 861810 | TENSIOMETRO MANUAL | RIESTER | 1350 EXACTA | 190521828 | ACONDICIONAMIENTO FISICO | N/A | SEDE PRINCIPAL | ACTIVO | Activo | 21/08/2020 | N/A | N/A
8611 | 861811 | TENSIOMETRO MANUAL | RIESTER | 1350 EXACTA | 190521853 | ACONDICIONAMIENTO FISICO | N/A | SEDE PRINCIPAL | ACTIVO | Activo | 21/08/2020 | N/A | N/A
8612 | 861812 | TENSIOMETRO MANUAL | RIESTER | 1350 EXACTA | 190521857 | ACONDICIONAMIENTO FISICO | N/A | SEDE PRINCIPAL | ACTIVO | Activo | 21/08/2020 | N/A | N/A
8613 | 861813 | TENSIOMETRO MANUAL | RIESTER | 1350 EXACTA | 190521856 | ACONDICIONAMIENTO FISICO | N/A | SEDE PRINCIPAL | ACTIVO | Activo | 21/08/2020 | N/A | N/A
8614 | 861818 | TENSIOMETRO MANUAL | RIESTER | 1350 EXACTA | 190521847 | ARO II | N/A | SEDE PRINCIPAL | ACTIVO | Fuera de servicio | 26/08/2020 | N/A | N/A
8615 | 861819 | TENSIOMETRO MANUAL | RIESTER | 1350 EXACTA | 190521865 | ARO II | N/A | SEDE PRINCIPAL | ACTIVO | Fuera de servicio | 26/08/2020 | N/A | N/A
8616 | 861820 | TENSIOMETRO MANUAL | RIESTER | 1350 EXACTA | 190521869 | ARO II | N/A | SEDE PRINCIPAL | ACTIVO | Activo | 26/08/2020 | N/A | N/A
8617 | 861821 | TENSIOMETRO MANUAL | RIESTER | 1350 EXACTA | 190521871 | ARO II | N/A | SEDE PRINCIPAL | ACTIVO | Activo | 26/08/2020 | N/A | N/A
8618 | N/A | TENSIOMETRO MANUAL | WELCH ALLYN | DURASHOCK | 080814185284 | AMBULANCIA | N/A | SEDE PRINCIPAL | ACTIVO | Activo | 22/12/2020 | N/A | N/A
8619 | 861823 | TENSIOMETRO MANUAL | RIESTER | 1350 EXACTA | 190521851 | UCI ADULTO NORTE | N/A | NORTE | ACTIVO | Activo | 07/09/2020 | N/A | N/A
8620 | 861850 | TENSIOMETRO MANUAL | RIESTER | 1350 EXACTA | 190521833 | TERAPIA OCUPACIONAL | N/A | SEDE PRINCIPAL | ACTIVO | Activo | 16/09/2020 | N/A | N/A
8621 | N/A | TENSIOMETRO MANUAL | PRESTIGE | N/A | 204004 | HOSPITALIZACIÓN 4 NORTE | N/A | NORTE | ACTIVO | Activo | 24/09/2020 | N/A | N/A
8622 | N/A | TENSIOMETRO MANUAL | RIESTER | 1350 EXACTA | 091090560 | ADMI. URGENCIAS SEDE NORTE | OBSERVACIÓN ADULTO | NORTE | ACTIVO | Pendiente por dar de baja | 24/09/2020 | N/A | N/A
8623 | 861864 | TENSIOMETRO MANUAL | RIESTER | 1350 EXACTA | 190521868 | ACONDICIONAMIENTO FISICO | N/A | SEDE PRINCIPAL | ACTIVO | Activo | 15/10/2020 | N/A | N/A | EL PRESENTE EQUIPO REEMPLAZA AL TENSIOMETRO DE CODIGO 861812, SERIE 190521857 QUE, AL SER INTERVENIDO PARA CALIBRACION, LOS RESULTADOS ARROJAN DESFASES Y NO ES POSIBLE SU AJUSTE, POR LO TANTO, SE PROCEDE A DAR DE BAJA. EL PRESENTE EQUIPO SE ENTREGA CON CALIBRACION DE 2020.
8624 | 861847 | TENSIOMETRO MANUAL | RIESTER | 1350 EXACTA | 190521858 | PEDIATRIA | Expancion Covid-19 | SEDE PRINCIPAL | ACTIVO | Activo | 22/10/2020 | N/A | N/A
8625 | N/A | TENSIOMETRO MANUAL | LORD | 0123 | 1192326 | AMBULANCIA CARTAGO | N/A | CARTAGO | ACTIVO | Activo | 29/10/2020 | N/A | N/A
8626 | 861893 | TENSIOMETRO MANUAL | RIESTER | 1350 EXACTA | 190521876 | UCI CARDIOVASCULAR I | N/A | SEDE PRINCIPAL | ACTIVO | Activo | 25/11/2020 | N/A | N/A
8627 | 861860 | TENSIOMETRO MANUAL | RIESTER | 1350 EXACTA | 190521839 | UCI CARDIOVASCULAR I | N/A | SEDE PRINCIPAL | ACTIVO | Activo | 25/11/2020 | N/A | N/A
8628 | N/A | TENSIOMETRO MANUAL | WELCH ALLYN | 1969 | 170911145757 | HEMATO-ONCOLOGIA | N/A | SEDE PRINCIPAL | ACTIVO | Activo | 25/01/2021 | N/A | N/A
8629 | N/A | TENSIOMETRO MANUAL | WELCH ALLYN | 1969 | 170823142047 | HEMATO-ONCOLOGIA | N/A | SEDE PRINCIPAL | ACTIVO | Activo | 25/01/2021 | N/A | N/A
8630 | N/A | TENSIOMETRO MANUAL | WELCH ALLYN | 1969 | 161129100549 | HEMATO - ONCOLOGÍA | HEMATO PEDIÁTRICA | NORTE | ACTIVO | Activo | 25/01/2021 | N/A | N/A
8631 | N/A | TENSIOMETRO MANUAL | WELCH ALLYN | 1969 | 170824100357 | HEMATO-ONCOLOGIA | N/A | SEDE PRINCIPAL | ACTIVO | Activo | 25/01/2021 | N/A | N/A
8632 | N/A | TENSIOMETRO MANUAL | WELCH ALLYN | 1969 | 170829112958 | HEMATO-ONCOLOGIA PEDIATRICA | N/A | SEDE PRINCIPAL | ACTIVO | Activo | 25/01/2021 | N/A | N/A
8633 | N/A | TENSIOMETRO MANUAL | WELCH ALLYN | 1969 | 161129210918 | HEMATO - ONCOLOGÍA | HEMATO PEDIÁTRICA | NORTE | ACTIVO | Activo | 25/01/2021 | N/A | N/A
8634 | N/A | TENSIOMETRO MANUAL | WELCH ALLYN | 1350 EXACTA | 70912124049 | ONCOLOGÍA NORTE | CONSULTA EXTERNA | NORTE | ACTIVO | Activo | 25/01/2021 | N/A | N/A
8635 | N/A | TENSIOMETRO MANUAL | WELCH ALLYN | 1969 | 191206181119 | UCIN NORTE | N/A | NORTE | ACTIVO | Activo | 26/01/2021 | N/A | N/A
8636 | 862027 | TENSIOMETRO MANUAL | WELCH ALLYN | DURASHOCK | 190826164728 | SERVICIOS AMBULATORIOS | N/A | SEDE PRINCIPAL | ACTIVO | Activo | 23/02/2021 | N/A | N/A
8637 | 862028 | TENSIOMETRO MANUAL | WELCH ALLYN | DURASHOCK | 190826163318 | SERVICIOS AMBULATORIOS | N/A | SEDE PRINCIPAL | ACTIVO | Activo | 23/02/2021 | N/A | N/A
8638 | 862029 | TENSIOMETRO MANUAL | WELCH ALLYN | DURASHOCK | 190902172707 | SERVICIOS AMBULATORIOS | N/A | SEDE PRINCIPAL | ACTIVO | Activo | 23/02/2021 | N/A | N/A
8639 | 862030 | TENSIOMETRO MANUAL | WELCH ALLYN | DURASHOCK | 190826170129 | MEDICINA FISICA Y REHABILITACION | N/A | SEDE PRINCIPAL | ACTIVO | Activo | 24/02/2021 | N/A | N/A
8640 | 862031 | TENSIOMETRO MANUAL | WELCH ALLYN | DURASHOCK | 200608075808 | MEDICINA FISICA Y REHABILITACION | N/A | SEDE PRINCIPAL | ACTIVO | Activo | 24/02/2021 | N/A | N/A
8641 | 861871 | TENSIOMETRO MANUAL | RIESTER | 1350 EXACTA | 190521866 | SOAT | N/A | SEDE PRINCIPAL | ACTIVO | Activo | 18/03/2021 | N/A | N/A
8642 | 862125 | TENSIOMETRO MANUAL | ALPK2 | N/A | 974609 | PEDIATRIA GENERAL OF JEFE | N/A | SEDE PRINCIPAL | ACTIVO | Activo | 12/08/2021 | N/A | N/A
8643 | 862163 | TENSIOMETRO MANUAL | ALPK2 | N/A | 978363 | PERINATOLOGIA | N/A | SEDE PRINCIPAL | ACTIVO | Activo | 13/10/2021 | N/A | N/A
8644 | 862240 | Tensiometro manual | Welch Allyn | Shock Resistant | 191206190809 | MEDICINA FISICA Y REHABILITACION | N/A | SEDE PRINCIPAL | ACTIVO | Activo | 24/11/2021 | N/A | N/A
8645 | N/A | TENSIOMETRO MANUAL | ALP K2 | 1969 | 104255 | HEMATO - ONCOLOGÍA | HEMATO ADULTO | NORTE | ACTIVO | Activo | 19/01/2022 | N/A | N/A
8646 | 862297 | TENSIOMETRO MANUAL | Riester | 1350 | 190402920 | UCI TRANSPLANTE | N/A | SEDE PRINCIPAL | ACTIVO | Activo | 04/03/2022 | N/A | N/A
8647 | 862131 | Tensiometro manual | Riester | Exacta | 190521859 | SALUD MENTAL | N/A | SEDE PRINCIPAL | ACTIVO | Activo | 14/06/2022 | N/A | N/A
8648 | N/A | Tensiometro manual | Welch Allyn | Shock Resistant | 1211254 | SALUD MENTAL | N/A | SEDE PRINCIPAL | ACTIVO | Activo | 14/06/2022 | N/A | N/A
8649 | 862533 | TENSIOMETRO MANUAL | SUGICO | 041 | 46205-8 | BANCO DE SANGRE | DONANTES | SEDE PRINCIPAL | ACTIVO | Activo | 08/09/2022 | N/A | N/A
8650 | k02367 | TENSIOMETRO MANUAL | ALPK2 | N/A | 984482 | PERINATOLOGIA | N/A | SEDE PRINCIPAL | ACTIVO | Activo | 08/09/2022 | N/A | N/A
8651 | 862422 | TENSIOMETRO MANUAL | SPHYMOMANOMETER | N/A | N/A | AMBULANCIA | N/A | SEDE PRINCIPAL | ACTIVO | Activo | 08/09/2022 | N/A | N/A
8652 | 862534 | TENSIOMETRO MANUAL | RIESTER | 1350 EXACTA | 190521852 | BANCO DE SANGRE | DONANTES | SEDE PRINCIPAL | ACTIVO | Activo | 25/10/2022 | N/A | N/A
8653 | 862601 | TENSIOMETRO MANUAL | RIESTER | 1350 EXACTA | 190521840 | QUIROFANO CENTRAL | N/A | SEDE PRINCIPAL | ACTIVO | Activo | 19/09/2023 | N/A | N/A
8654 | 862602 | TENSIOMETRO MANUAL | RIESTER | 1350 EXACTA | 190521855 | QUIROFANO CENTRAL | N/A | SEDE PRINCIPAL | ACTIVO | Activo | 19/09/2023 | N/A | N/A
8655 | 862603 | TENSIOMETRO MANUAL | RIESTER | 1350 EXACTA | 190521864 | QUIROFANO CENTRAL | N/A | SEDE PRINCIPAL | ACTIVO | Activo | 19/09/2023 | N/A | N/A
8656 | 38477 | TENSIOMETRO MANUAL | WELCH ALLYN | 7670-01S | 0707200081341 | MEDICINA NUCLEAR | N/A | SEDE PRINCIPAL | ACTIVO | Activo | 10/04/2024 | N/A | N/A
8657 | 38476 | TENSIOMETRO MANUAL | WELCH ALLYN | 7670-01S | 190212145608 | MEDICINA NUCLEAR | N/A | SEDE PRINCIPAL | ACTIVO | Activo | 10/04/2024 | N/A | N/A
8658 | 862629 | TENSIOMETRO MANUAL | RIESTER | 1350 EXACTA | 190521877 | BANCO DE SANGRE | DONANTES | SEDE PRINCIPAL | ACTIVO | Activo | 03/10/2024 | N/A | N/A
8659 | 862630 | TENSIOMETRO MANUAL | RIESTER | 1350 EXACTA | 190521862 | BANCO DE SANGRE | DONANTES | SEDE PRINCIPAL | ACTIVO | Activo | 03/10/2024 | N/A | N/A
8660 | 862631 | TENSIOMETRO MANUAL | RIESTER | 1350 EXACTA | 190521875 | BANCO DE SANGRE | DONANTES | SEDE PRINCIPAL | ACTIVO | Activo | 03/10/2024 | N/A | N/A
8661 | EQUIPO HUV 88 | TENSIOMETRO MANUAL | ALPK2 | 500V | 23001375 | CONSULTA EXTERNA CARTAGO | N/A | CARTAGO | ACTIVO | Activo | 07/10/2024 | N/A | N/A
8662 | EQUIPO HUV 93 | TENSIOMETRO MANUAL | ALPK7 | 500V | 23004158 | CONSULTA EXTERNA CARTAGO | N/A | CARTAGO | ACTIVO | Activo | 07/10/2024 | N/A | N/A
8663 | EQUIPO HUV 89 | TENSIOMETRO MANUAL | ALPK3 | 500V | 23148577 | CONSULTA EXTERNA CARTAGO | N/A | CARTAGO | ACTIVO | Activo | 07/10/2024 | N/A | N/A
8664 | EQUIPO HUV 90 | TENSIOMETRO MANUAL | ALPK4 | 500V | 23149763 | CONSULTA EXTERNA CARTAGO | N/A | CARTAGO | ACTIVO | Activo | 07/10/2024 | N/A | N/A
8665 | EQUIPO HUV 91 | TENSIOMETRO MANUAL | ALPK5 | 500V | 23148717 | CONSULTA EXTERNA CARTAGO | N/A | CARTAGO | ACTIVO | Activo | 07/10/2024 | N/A | N/A
8666 | EQUIPO HUV 92 | TENSIOMETRO MANUAL | ALPK6 | 500V | 23000204 | CONSULTA EXTERNA CARTAGO | N/A | CARTAGO | ACTIVO | Activo | 07/10/2024 | N/A | N/A
8667 | EQUIPO HUV 94 | TENSIOMETRO MANUAL | ALPK8 | 500V | 23000309 | CONSULTA EXTERNA CARTAGO | N/A | CARTAGO | ACTIVO | Activo | 07/10/2024 | N/A | N/A
8668 | N/A | TENSIOMETRO MANUAL | WELCH ALLYN | 0297 | 180919000918 | AMBULANCIA CARTAGO | N/A | CARTAGO | ACTIVO | Activo | 07/10/2024 | N/A | N/A
8669 | EQUIPO HUV 197 | TENSIOMETRO MANUAL | ALPK2 | 500V | 23002073 | GINECOLOGIA CARTAGO | N/A | CARTAGO | ACTIVO | Activo | 16/10/2024 | N/A | N/A
8670 | EQUIPO HUV 196 | TENSIOMETRO MANUAL | ALPK2 | 500V | 23001258 | partos cartago | N/A | CARTAGO | ACTIVO | Activo | 16/10/2024 | N/A | N/A
8671 | 862632 | TENSIOMETRO MANUAL | RIESTER | EXACTA | 190521860 | ACONDICIONAMIENTO FISICO | N/A | SEDE PRINCIPAL | ACTIVO | Activo | 29/10/2024 | N/A | N/A
8672 | EQUIPO HUV 198 | TENSIOMETRO MANUAL | ALPK8 | 500V | 23000444 | CONSULTA EXTERNA CARTAGO | N/A | CARTAGO | ACTIVO | Activo | 03/12/2024 | N/A | N/A
8673 | EQUIPO HUV 199 | TENSIOMETRO MANUAL | ALPK8 | 500V | 23000880 | CONSULTA EXTERNA CARTAGO | N/A | CARTAGO | ACTIVO | Activo | 03/12/2024 | N/A | N/A
8674 | EQUIPO HUV 229 | TENSIOMETRO MANUAL | ALPK2 | 500V | 23001613 | partos cartago | N/A | CARTAGO | ACTIVO | Activo | 05/12/2024 | N/A | N/A
8675 | EQUIPO HUV 230 | TENSIOMETRO MANUAL | ALPK7 | 500V | 23149988 | BODEGA CARTAGO | N/A | CARTAGO | ACTIVO | Pendiente por entregar | 05/12/2024 | N/A | N/A
8676 | N/A | TENSIOMETRO MANUAL | PRESTIGE | HS20C | 380341 | AMBULANCIA | N/A | SEDE PRINCIPAL | ACTIVO | Activo | 08/01/2025 | N/A | N/A
8677 | N/A | TENSIOMETRO MANUAL | PRESTIGE | HS20C | 380329 | AMBULANCIA | N/A | SEDE PRINCIPAL | ACTIVO | Activo | 08/01/2025 | N/A | N/A
8678 | HUV-AMB-01 | TENSIOMETRO MANUAL | MCO | MC-20B | N/A | AMBULANCIA | N/A | SEDE PRINCIPAL | ACTIVO | Activo | 08/01/2025 | N/A | N/A
8679 | HUV-AMB-02 | TENSIOMETRO MANUAL | MCO | MC-20B | N/A | AMBULANCIA | N/A | SEDE PRINCIPAL | ACTIVO | Activo | 08/01/2025 | N/A | N/A
8680 | EQUIPO HUV 200 | TENSIOMETRO MANUAL | ALPK2 | 500V | 23149976 | CONSULTA EXTERNA CARTAGO | N/A | CARTAGO | ACTIVO | Activo | 20/01/2025 | N/A | N/A
8681 | 861749 | TENSIOMETRO MANUAL CON FONENDO (KIT) | GMD DIAGNOSTIC | GMD-50 | N/A | BANCO DE SANGRE | N/A | SEDE PRINCIPAL | ACTIVO | Equipo dado de baja | 21/05/2020 | N/A | N/A
8682 | 861750 | TENSIOMETRO MANUAL CON FONENDO (KIT) | GMD DIAGNOSTIC | GMD-50 | N/A | BANCO DE SANGRE | N/A | SEDE PRINCIPAL | ACTIVO | Equipo dado de baja | 21/05/2020 | N/A | N/A
8683 | 861751 | TENSIOMETRO MANUAL CON FONENDO (KIT) | GMD DIAGNOSTIC | GMD-50 | N/A | BANCO DE SANGRE | N/A | SEDE PRINCIPAL | ACTIVO | Equipo dado de baja | 21/05/2020 | N/A | N/A
8684 | 891132 | TENSIOMETRO MANUAL PEDIATRICO | WELCHALLYN | DURASHOCK | 1509215648 | TOMOGRAFIA | N/A | SEDE PRINCIPAL | ACTIVO | Activo | 09/07/2019 | N/A | N/A
8685 | 891133 | TENSIOMETRO MANUAL PEDIATRICO | WELCHALLYN | DURASHOCK | 150909193008 | ECOGRAFO 2 | N/A | SEDE PRINCIPAL | ACTIVO | Activo | 09/07/2019 | N/A | N/A
8686 | N/A | TENSIOMETRO MANUAL PEDIATRICO | WELCH ALLYN | DURASHOCK | 181127040538 | AMBULANCIA | N/A | SEDE PRINCIPAL | ACTIVO | Fuera de servicio | 01/11/2019 | N/A | N/A
8687 | N/A | TENSIOMETRO MANUAL PEDIATRICO | WELCH ALLYN | DURASHOCK | 181127090128 | AMBULANCIA | N/A | SEDE PRINCIPAL | ACTIVO | Activo | 01/11/2019 | N/A | N/A
8688 | N/A | TENSIOMETRO MANUAL PEDIATRICO | WELCH ALLYN | DURASHOCK | 150911215557 | AMBULANCIA | N/A | SEDE PRINCIPAL | ACTIVO | Activo | 01/11/2019 | N/A | N/A
8689 | N/A | TENSIOMETRO MANUAL PEDIATRICO | N/A | REUSABLE CHILD NIBP CUFF | MS5122/MS222-1 | UNIDAD DE QUEMADOS | N/A | SEDE PRINCIPAL | ACTIVO | Fuera de servicio | 20/12/2019 | N/A | N/A
8690 | N/A | TENSIOMETRO MANUAL PEDIATRICO | LORD | 0123 | 1155331 | AMBULANCIA CARTAGO | N/A | CARTAGO | ACTIVO | Activo | 05/03/2020 | N/A | N/A
8691 | N/A | TENSIOMETRO MANUAL PEDIATRICO | LORD | 0123 | N/A | AMBULANCIA | N/A | SEDE PRINCIPAL | ACTIVO | Activo | 05/03/2020 | N/A | N/A
8692 | N/A | TENSIOMETRO MANUAL PEDIATRICO | LORD | 0123 | 1089197 | AMBULANCIA | N/A | SEDE PRINCIPAL | ACTIVO | Activo | 05/03/2020 | N/A | N/A
8693 | N/A | TENSIOMETRO MANUAL PEDIATRICO | LORD | 0123 | 1155337 | AMBULANCIA | N/A | SEDE PRINCIPAL | ACTIVO | Activo | 07/05/2021 | N/A | N/A
8694 | N/A | TENSIOMETRO MANUAL PEDIATRICO | WELCHALLYN | DURASHOCK | 150909215648 | AMBULANCIA | N/A | SEDE PRINCIPAL | ACTIVO | Activo | 07/10/2024 | N/A | N/A
8695 | MY004929 | TERMO | GIOSTYLE | N/A | N/A | VACUNACION | N/A | SEDE PRINCIPAL | ACTIVO | Activo | 20/11/2023 | N/A | N/A
8696 | MYE012232 | TERMO | GIOSTYLE | N/A | N/A | VACUNACION | N/A | SEDE PRINCIPAL | ACTIVO | Activo | 20/11/2023 | N/A | N/A
8697 | MYE012230 | TERMO | GIOSTYLE | N/A | N/A | VACUNACION | N/A | SEDE PRINCIPAL | ACTIVO | Activo | 20/11/2023 | N/A | N/A
8698 | MYE012231 | TERMO | GIOSTYLE | N/A | N/A | VACUNACION | N/A | SEDE PRINCIPAL | ACTIVO | Activo | 20/11/2023 | N/A | N/A
8699 | MYE012233 | TERMO | GIOSTYLE | N/A | N/A | VACUNACION | N/A | SEDE PRINCIPAL | ACTIVO | Activo | 20/11/2023 | N/A | N/A
8700 | 027615 | TERMOBLOQUE DIGITAL | LABNET | D1200 | S62616087 | LABORATORIO DE PATOLOGIA | N/A | SEDE PRINCIPAL | ACTIVO | Activo | 26/12/2019 | N/A | N/A
8701 | AA00838 | TERMOCICLADOR | GENEXPERT | CEPHELD | 816256 | LABORATORIO DE PATOLOGIA | N/A | SEDE PRINCIPAL | ACTIVO | Activo | 30/12/2019 | N/A | N/A
8702 | N/A | TERMOCICLADOR | ABBOTT | M2000RT | 275020418 | LABORATORIO DE PATOLOGIA | N/A | SEDE PRINCIPAL | ACTIVO | Equipo dado de baja | 30/12/2019 | N/A | N/A
8703 | EMCO4879 | TERMOCICLADOR | QUAN | RT-QJ-5 | 272511251 | LABORATORIO | N/A | SEDE PRINCIPAL | ACTIVO | Activo | 26/11/2020 | N/A | PNEDIENTE PROVEEDOR
8704 | EMCO6005 | TERMOCICLADOR | THERMO FISHER SCIENTIFIC | PROFLEX BASE | 2978021080042 | LABORATORIO | LABORATORIO TRASPLANTES | SEDE PRINCIPAL | ACTIVO | Activo | 26/05/2022 | N/A | THERMOFISHER GARANTIA
8705 | EMCO5754 | TERMOCICLADOR | THERMO FISHER SCIENTIFIC | PROFLEX BASE | 2978019105015 | LABORATORIO | LABORATORIO DE PATOLOGIA | SEDE PRINCIPAL | ACTIVO | Activo | 20/01/2023 | N/A | N/A
8706 | TH011 | TERMOHIGROMETRO | KEX GERMANY | SH-109 | N/A | TOMOGRAFIA | N/A | SEDE PRINCIPAL | ACTIVO | Activo | 04/12/2019 | N/A | N/A | SE USA EL NUMERO DE CALIBRACION PARA IDENTIFICAR EL TERMOHIGROMETRO
8707 | DX-26802-19 | TERMOHIGROMETRO | KTJ | TA3318 | N/A | IMÁGENES DIAGNOSTICAS | N/A | SEDE PRINCIPAL | ACTIVO | Activo | 21/10/2019 | N/A | N/A | UBICADO EN ECOGRAFO 3
8708 | LIBRE4 | TERMOHIGROMETRO | KTJ | TA318 | N/A | URGENCIAS | SALA DE OBSERVACION CRITICO (MIU) | SEDE PRINCIPAL | ACTIVO | Activo | 13/02/2023 | N/A | N/A
8709 | TH047 | TERMOHIGRÓMETRO | TEMPERATURE | HTC-2 | N/A | HEMATO-ONCOLOGIA | N/A | SEDE PRINCIPAL | ACTIVO | Activo | 16/09/2019 | N/A | N/A
8710 | TH083 | TERMOHIGROMETRO | KEX GERMANY | SH -109 | N/A | BANCO DE SANGRE | N/A | SEDE PRINCIPAL | ACTIVO | Activo | 16/09/2019 | N/A | N/A
8711 | TH198 | TERMOHIGROMETRO | KEX GERMANY | SH-109 | N/A | UCI 3 | N/A | SEDE PRINCIPAL | ACTIVO | Activo | 16/09/2019 | N/A | N/A
8712 | TH010 | TERMOHIGROMETRO | KEX GERMANY | SH-109 | N/A | HEMODINAMIA | N/A | SEDE PRINCIPAL | ACTIVO | Activo | 16/09/2019 | N/A | N/A | YA TIENE METROLOGIA
8713 | TH184 | TERMOHIGROMETRO | KEX GERMANY | SH-109 | N/A | PUERPERIO | N/A | SEDE PRINCIPAL | ACTIVO | Activo | 16/09/2019 | N/A | N/A | YA TIENE METROLOGIA
8714 | TH009 | TERMOHIGROMETRO | TEMPERATURE | HTC-2 | N/A | HEMODINAMIA | N/A | SEDE PRINCIPAL | ACTIVO | Activo | 16/09/2019 | N/A | N/A | YA TIENE METROLOGIA
8715 | TH166 | TERMOHIGROMETRO | KEX GERMANY | SH-109 | N/A | MEDICINA NUCLEAR | N/A | SEDE PRINCIPAL | ACTIVO | Activo | 16/09/2019 | N/A | N/A | YA TIENE METROLOGIA
8716 | TH186 | TERMOHIGROMETRO | KEX GERMANY | SH-109 | N/A | ANHELO DE VIDA | N/A | SEDE PRINCIPAL | ACTIVO | Activo | 16/09/2019 | N/A | N/A | YA TIENE METROLOGIA
8717 | N/A | TERMOHIGROMETRO | KTJ | TA318 | 14225 | UNIDAD DE QUEMADOS | N/A | SEDE PRINCIPAL | ACTIVO | Activo | 16/09/2019 | N/A | N/A | Nevera de medicamentos
8718 | N/A | TERMOHIGROMETRO | KTJ | TA318 | 14236 | UNIDAD DE QUEMADOS | N/A | SEDE PRINCIPAL | ACTIVO | Fuera de servicio | 16/09/2019 | N/A | N/A
8719 | TH075 | TERMÒHIGROMETRO | GREEN MAY | HTC-2 | N/A | LABORATORIO | inmunoquimica | SEDE PRINCIPAL | ACTIVO | Activo | 18/09/2019 | N/A | N/A
8720 | TH326 | TERMÒHIGROMETRO | KEX GERMANY | SH-109 | N/A | SALA DE OPERACIONES | N/A | SEDE PRINCIPAL | ACTIVO | Activo | 18/09/2019 | N/A | N/A
8721 | TH327 | TERMÒHIGROMETRO | TEMPERATURE | HTC-2 | N/A | SALA DE OPERACIONES | N/A | SEDE PRINCIPAL | ACTIVO | Activo | 18/09/2019 | N/A | N/A
8722 | TH328 | TERMÒHIGROMETRO | KTJ | TA218D | N/A | SALA DE OPERACIONES | N/A | SEDE PRINCIPAL | ACTIVO | Activo | 18/09/2019 | N/A | N/A
8723 | TH230 | TERMOHIGROMETRO | HEALTHEN | TTH-002 | N/A | HOSPITALIZACIÓN CIRUGÍA | SALA CIRUGIA MUJERES | SEDE PRINCIPAL | ACTIVO | Activo | 18/09/2019 | N/A | N/A | metrología ok
8724 | TH300 | TERMOHIGROMETRO | KTJ | TA318 | N/A | BANCO DE SANGRE | HEMOCENTRO | SEDE PRINCIPAL | ACTIVO | Activo | 18/09/2019 | N/A | N/A | CAMPAÑA EXTRAMURAL
8725 | TH330 | TERMOHIGROMETRO | KTJ | TA318 | N/A | SALA DE OPERACIONES | N/A | SEDE PRINCIPAL | ACTIVO | Activo | 18/09/2019 | N/A | N/A
8726 | TH074 | TERMOHIGROMETRO | GREEN MAY | HTC-2 | N/A | LABORATORIO | MACROLOGIA | SEDE PRINCIPAL | ACTIVO | Activo | 18/09/2019 | N/A | N/A
8727 | TH089 | TERMOHIGROMETRO | GREEN MAY | HTC-2 | N/A | LABORATORIO | ALMACÉN | SEDE PRINCIPAL | ACTIVO | Activo | 18/09/2019 | N/A | N/A
8728 | TH297 | TERMOHIGROMETRO | TEMPERATURE | HTC-2 | N/A | BANCO DE SANGRE | HEMOCENTRO | SEDE PRINCIPAL | ACTIVO | Activo | 19/09/2019 | N/A | N/A | SERVICIO TRANSFUSIONAL
8729 | TH281 | TERMOHIGROMETRO | KTJ THERMO meter | TA218D | N/A | ENDOSCOPIA | N/A | SEDE PRINCIPAL | ACTIVO | Activo | 19/09/2019 | N/A | N/A | SERVICIO TRANSFUSIONAL
8730 | TH002 | TERMOHIGROMETRO | TEMPERATURE | TTH-002 | N/A | ALMACEN GENERAL | N/A | SEDE PRINCIPAL | ACTIVO | Activo | 19/09/2019 | N/A | N/A
8731 | TH333 | TERMOHIGROMETRO | KTJ | TA218D | N/A | SALA DE OPERACIONES | N/A | SEDE PRINCIPAL | ACTIVO | Activo | 19/09/2019 | N/A | N/A
8732 | TH296 | TERMOHIGROMETRO | TEMPERATURE | HTC-2 | N/A | BANCO DE SANGRE | HEMOCENTRO | SEDE PRINCIPAL | ACTIVO | Activo | 19/09/2019 | N/A | N/A | SALA DE DONACIÓN-HEMOCENTRO
8733 | TH295 | TERMOHIGROMETRO | TEMPERATURE | HTC-2 | N/A | BANCO DE SANGRE | INMUNOSEROLOGIA 1 | SEDE PRINCIPAL | ACTIVO | Activo | 19/09/2019 | N/A | N/A | ENTREVISTA1 -HEMOCENTRO
8734 | TH190 | TERMOHIGROMETRO | KEX GERMANY | SH-109 | N/A | CIPAF | N/A | SEDE PRINCIPAL | ACTIVO | Activo | 19/09/2019 | N/A | N/A | ENTREVISTA2 -HEMOCENTRO
8735 | TH277 | TERMOHIGROMETRO | KEX GERMANY | SH-109 | N/A | HEMATO-ONCOLOGIA | N/A | SEDE PRINCIPAL | ACTIVO | Activo | 19/09/2019 | N/A | N/A | VALORACION PRE-CONSLUTA - HEMOCENTRO
8736 | TH280 | TERMOHIGRÓMETRO | KTJ THERMO meter | TA218D | N/A | CENTRAL DE ESTERILIZACION | N/A | SEDE PRINCIPAL | ACTIVO | Activo | 19/09/2019 | N/A | N/A
8737 | TH141 | TERMOHIGROMETRO | GENERICO | NR | HEMO1 | BANCO DE SANGRE | N/A | SEDE PRINCIPAL | ACTIVO | Activo | 19/09/2019 | N/A | N/A
8738 | TH334 | TERMOHIGROMETRO | KTJ | TA218D | N/A | SALA DE OPERACIONES | N/A | SEDE PRINCIPAL | ACTIVO | Activo | 19/09/2019 | N/A | N/A
8739 | TH040 | TERMOHIGROMETRO | KEX GERMANY | SH-109 | QUIMIO1 | QUIMIOTERAPIA | N/A | SEDE PRINCIPAL | ACTIVO | Activo | 19/09/2019 | N/A | N/A
8740 | TH042 | TERMOHIGROMETRO | N/A | HTC-2 | QUIMIO2 | QUIMIOTERAPIA | N/A | SEDE PRINCIPAL | ACTIVO | Activo | 19/09/2019 | N/A | N/A
8741 | TH037 | TERMOHIGROMETRO | KTJ THERMO meter | TA218D | N/A | CENTRAL DE ESTERILIZACION | N/A | SEDE PRINCIPAL | ACTIVO | Activo | 19/09/2019 | N/A | N/A
8742 | TH068 | TERMOHIGROMETRO | KTJ THERMO meter | TA218D | N/A | CENTRAL DE ESTERILIZACION | N/A | SEDE PRINCIPAL | ACTIVO | Activo | 19/09/2019 | N/A | N/A
8743 | N/A | TERMOHIGROMETRO | N/A | N/A | MEDICA1 | MEDICA HOMBRES | N/A | SEDE PRINCIPAL | ACTIVO | Activo | 20/09/2019 | N/A | N/A
8744 | TH169 | TERMOHIGROMETRO | KEX GERMANY | SH-109 | N/A | RADIOTERAPIA | N/A | SEDE PRINCIPAL | ACTIVO | Activo | 30/09/2019 | N/A | N/A
8745 | th109 | TERMOHIGROMETRO | KEX GERMANY | SH-109 | N/A | AMBULANCIA | N/A | SEDE PRINCIPAL | ACTIVO | Activo | 30/09/2019 | N/A | N/A
8746 | TH097 | TERMOHIGROMETRO | KEX GERMANY | SH-109 | N/A | HEMODINAMIA | N/A | SEDE PRINCIPAL | ACTIVO | Activo | 21/10/2019 | N/A | N/A | UBICACIÓN: AFERESIS
8747 | 11727 | TERMOHIGROMETRO | N/A | N/A | N/A | MAMOGRAFIA | N/A | SEDE PRINCIPAL | ACTIVO | Activo | 21/10/2019 | N/A | N/A
8748 | TH091 | TERMOHIGROMETRO | KEX GERMANY | SH-109 | N/A | UROLOGIA | N/A | SEDE PRINCIPAL | ACTIVO | Activo | 24/10/2019 | N/A | N/A | UBICADA EN ALMACÉN
8749 | TH187 | TERMOHIGROMETRO | KEX GERMANY | SH-109 | N/A | HOSPITALIZACIÓN CIRUGÍA | SALA ORTOPEDIA GERIÁTRICA | SEDE PRINCIPAL | ACTIVO | Activo | 31/10/2019 | N/A | N/A
8750 | TH-091 | TERMOHIGROMETRO | KEX GERMANY | SH-109 | N/A | UROLOGIA | N/A | SEDE PRINCIPAL | ACTIVO | Activo | 06/11/2019 | N/A | N/A | EL EQUIPO NO CUENTA CON CODIGO O SERIE, POR LO TANTO SE INGRESA CON EL NUMERO DE CALIBRACIÓN COMO REFERENCIA
8751 | TH088 | TERMOHIGROMETRO | KEX GERMANY | SH-109 | SH-109 | DERMATOLOGIA | N/A | SEDE PRINCIPAL | ACTIVO | Activo | 06/11/2019 | N/A | N/A
8752 | TH025 | TERMOHIGROMETRO | KEX GERMANY | SH-109 | N/A | QUIMIOTERAPIA | N/A | SEDE PRINCIPAL | ACTIVO | Activo | 04/12/2019 | N/A | N/A | SE USA EL NUMERO DE CALIBRACION PARA IDENTIFICAR EL TERMOHIGROMETRO
8753 | TH194 | TERMOHIGROMETRO | TEMPERATURE | HTC-2 | N/A | LABORATORIO | N/A | SEDE PRINCIPAL | ACTIVO | Activo | 04/12/2019 | N/A | N/A | SE USA EL NUMERO DE CALIBRACION PARA IDENTIFICAR EL TERMOHIGROMETRO
8754 | LIBRE10 | TERMOHIGROMETRO | TERMOMETER | KEX GERMANY SH-109 | N/A | HEMODINAMIA | N/A | SEDE PRINCIPAL | ACTIVO | Activo | 29/01/2020 | N/A | N/A | *
8755 | LIBRE9 | TERMOHIGROMETRO | TERMOMETER | KEX GERMANY SH-109 | N/A | HEMODINAMIA | N/A | SEDE PRINCIPAL | ACTIVO | Activo | 29/01/2020 | N/A | N/A
8756 | LIBRE8 | TERMOHIGROMETRO | KTJ THERMO | TA318 | N/A | HEMODINAMIA | N/A | SEDE PRINCIPAL | ACTIVO | Activo | 29/01/2020 | N/A | N/A
8757 | TH165 | TERMOHIGRÓMETRO | TEMPERATURE | HTC-2 | N/A | MEDICINA NUCLEAR | N/A | SEDE PRINCIPAL | ACTIVO | Activo | 11/05/2020 | N/A | N/A
8758 | THC-016 | TERMOHIGRÓMETRO | KEX GERMANY | SH-121 | N/A | AMBULANCIA CARTAGO | N/A | CARTAGO | ACTIVO | Activo | 19/05/2020 | N/A | N/A
8759 | TH012 | TERMOHIGRÓMETRO | KEX GERMANY | SH-109 | N/A | CIRUGIA PLASTICA | N/A | SEDE PRINCIPAL | ACTIVO | Activo | 19/05/2020 | N/A | N/A
8760 | TH013 | TERMOHIGRÓMETRO | KEX GERMANY | SH-172 | N/A | URGENCIAS | N/A | SEDE PRINCIPAL | ACTIVO | Activo | 19/05/2020 | N/A | N/A
8761 | TH014 | TERMOHIGRÓMETRO | KTJ THERMO meter | TA318 | N/A | IMÁGENES DIAGNOSTICAS | N/A | SEDE PRINCIPAL | ACTIVO | Activo | 19/05/2020 | N/A | N/A
8762 | TH015 | TERMOHIGRÓMETRO | KTJ THERMO meter | TA318 | N/A | IMÁGENES DIAGNOSTICAS | SALA DE ESPERA RAYOS X | SEDE PRINCIPAL | ACTIVO | Activo | 19/05/2020 | N/A | N/A
8763 | TH065 | TERMOHIGRÓMETRO | KEX GERMANY | SH-109 | N/A | TOMOGRAFIA | N/A | SEDE PRINCIPAL | ACTIVO | Activo | 27/05/2020 | N/A | N/A
8764 | TH019 | TERMOHIGRÓMETRO | KEX GERMANY | SH-109 | N/A | ODONTOLOGIA | N/A | SEDE PRINCIPAL | ACTIVO | Activo | 27/05/2020 | N/A | N/A
8765 | TH020 | TERMOHIGRÓMETRO | TEMPERATURE | HTC-2 | N/A | PROGRAMA PICC | N/A | SEDE PRINCIPAL | ACTIVO | Activo | 27/05/2020 | N/A | N/A
8766 | TH038 | TERMOHIGRÓMETRO | KEX GERMANY | SH-109 | N/A | PARTOS | QUIROFANO # 1 | SEDE PRINCIPAL | ACTIVO | Activo | 27/05/2020 | N/A | N/A
8767 | TH017 | TERMOHIGRÓMETRO | KEX GERMANY | SH-109 | N/A | UCI 5 | N/A | SEDE PRINCIPAL | ACTIVO | Activo | 27/05/2020 | N/A | N/A
8768 | TH018 | TERMOHIGRÓMETRO | KEX GERMANY | SH-109 | N/A | ODONTOLOGIA | N/A | SEDE PRINCIPAL | ACTIVO | Activo | 27/05/2020 | N/A | N/A
8769 | TH028 | TERMOHIGROMETRO | KTJ | TA218D | N/A | HOSPITALIZACIÓN CIRUGÍA | SALA NEUROCIRUGIA | SEDE PRINCIPAL | ACTIVO | Activo | 16/06/2020 | N/A | N/A
8770 | TH027 | TERMOHIGRÓMETRO | KTJ | TA218D | N/A | HEMATO-ONCOLOGIA | N/A | SEDE PRINCIPAL | ACTIVO | Activo | 17/06/2020 | N/A | N/A
8771 | TH298 | TERMOHIGROMETRO | KTJ | TA318 | N/A | BANCO DE SANGRE | HEMOCENTRO | SEDE PRINCIPAL | ACTIVO | Activo | 02/09/2020 | N/A | N/A
8772 | TH299 | TERMOHIGRÓMETRO | KEX GERMANY | SH-109 | A2034 | BANCO DE SANGRE | N/A | SEDE PRINCIPAL | ACTIVO | Activo | 02/09/2020 | N/A | N/A
8773 | TH260 | TERMOHIGRÓMETRO | KEX GERMANY | SH-109 | N/A | CIPAF | N/A | SEDE PRINCIPAL | ACTIVO | Activo | 02/09/2020 | N/A | N/A
8774 | TH049 | TERMOHIGRÓMETRO | KTJ | TA338 | N/A | MEDICA HOMBRES | N/A | SEDE PRINCIPAL | ACTIVO | Activo | 02/09/2020 | N/A | N/A
8775 | TH050 | TERMOHIGRÓMETRO | KTJ | TA318 | N/A | MEDICA MUJERES | N/A | SEDE PRINCIPAL | ACTIVO | Activo | 02/09/2020 | N/A | N/A
8776 | TH008 | TERMOHIGRÓMETRO | TEMPERATURE | HTC-2 | N/A | BANCO DE SANGRE | SERVICIO TRANSFUSIONAL | SEDE PRINCIPAL | ACTIVO | Activo | 14/09/2020 | N/A | N/A
8777 | TH007 | TERMOHIGRÓMETRO | KEX GERMANY | SH-109 | N/A | UCI CARDIOVASCULAR I | N/A | SEDE PRINCIPAL | ACTIVO | Activo | 14/09/2020 | N/A | N/A
8778 | TH006 | TERMOHIGRÓMETRO | KTJ | TA218D | N/A | ENDOSCOPIA | N/A | SEDE PRINCIPAL | ACTIVO | Activo | 14/09/2020 | N/A | N/A
8779 | TH102 | TERMOHIGROMETRO | KEX GERMANY | SH-109 | N/A | BANCO DE SANGRE | DONANTES | SEDE PRINCIPAL | ACTIVO | Activo | 06/10/2020 | N/A | N/A
8780 | TH129 | TERMOHIGROMETRO | GENERICO | NR | N/A | LABORATORIO | MICROBIOLOGÍA | SEDE PRINCIPAL | ACTIVO | Activo | 28/12/2020 | N/A | N/A
8781 | TH-041 | TERMOHIGRÓMETRO | HTC-2 | N/A | TH-041 | ONCOLOGIA CONSULTA EXTERNA | N/A | SEDE PRINCIPAL | ACTIVO | Activo | 25/01/2021 | N/A | N/A
8782 | ACOMODAR13 | TERMOHIGRÓMETRO | KEX GERMANY | SH-172 | N/A | QUIROFANO QUEMADOS | N/A | SEDE PRINCIPAL | ACTIVO | Activo | 25/01/2021 | N/A | N/A
8783 | TH128 | TERMOHIGROMETRO | KTJ | TA318 | N/A | UCI 2 | N/A | SEDE PRINCIPAL | ACTIVO | Activo | 25/01/2021 | N/A | N/A
8784 | TH136 | TERMOHIGROMETRO | KEX GERMANY | SH-109 | N/A | SERVICIOS AMBULATORIOS | N/A | SEDE PRINCIPAL | ACTIVO | Activo | 23/02/2021 | N/A | N/A
8785 | TH168 | TERMOHIGROMETRO | KEX GERMANY | SH-109 | N/A | AMBULANCIA | N/A | SEDE PRINCIPAL | ACTIVO | Activo | 28/05/2021 | N/A | N/A
8786 | TH228 | TERMOHIGROMETRO | KEX GERMANY | SH-109 | N/A | MEDICA MUJERES | N/A | SEDE PRINCIPAL | ACTIVO | Activo | 28/05/2021 | N/A | N/A
8787 | TH052 | TERMOHIGROMETRO | KEX GERMANY | SH-109 | TH170 | ONCOLOGIA CONSULTA EXTERNA | N/A | SEDE PRINCIPAL | ACTIVO | Activo | 18/06/2021 | N/A | N/A
8788 | TH329 | TERMOHIGROMETRO | KEX GERMANY | SH-109 | N/A | QUIROFANO 3 (CARDIOLOGIA) | N/A | SEDE PRINCIPAL | ACTIVO | Activo | 28/06/2021 | N/A | N/A
8789 | TH048 | TERMOHIGROMETRO | KTJ | TA218D | N/A | MEDICA HOMBRES | N/A | SEDE PRINCIPAL | ACTIVO | Activo | 07/07/2021 | N/A | N/A
8790 | TH163 | TERMOHIGROMETRO | TEMPERATURE | HTC-1 | N/A | HEMATO-ONCOLOGIA | N/A | SEDE PRINCIPAL | ACTIVO | Activo | 07/07/2021 | N/A | N/A
8791 | TH053 | TERMOHIGROMETRO | FRIDGE FREEZER | N/R | N/A | LABORATORIO | MICROBIOLOGÍA | SEDE PRINCIPAL | ACTIVO | Activo | 27/07/2021 | N/A | N/A
8792 | TH173 | TERMOHIGROMETRO | KTJ THERMO | TA318 | N/A | URGENCIAS | PEDIATRÍA URGENCIAS | SEDE PRINCIPAL | ACTIVO | Activo | 05/10/2021 | N/A | N/A
8793 | LIBRE3 | TERMOHIGROMETRO | KTJ THERMO | TA318 | N/A | URGENCIAS | SALA DE REANIMACIÓN | SEDE PRINCIPAL | ACTIVO | Activo | 05/10/2021 | N/A | N/A
8794 | TH123 | TERMOHIGROMETRO | GREEN MAY | HTC-2 | N/A | LABORATORIO | MICROBIOLOGÍA | SEDE PRINCIPAL | ACTIVO | Activo | 05/10/2021 | N/A | N/A
8795 | TH176 | TERMOHIGROMETRO | GREEN MAY | HTC-2 | N/A | LABORATORIO | MICROSCOPIA | SEDE PRINCIPAL | ACTIVO | Activo | 11/10/2021 | N/A | N/A
8796 | TH172 | TERMOHIGROMETRO | KEX GERMANY | SH-109 | N/A | HOSPITALIZACIÓN TRASPLANTE | N/A | SEDE PRINCIPAL | ACTIVO | Activo | 04/11/2021 | N/A | N/A
8797 | TH170 | TERMOHIGROMETRO | KEX GERMANY | SH-109 | N/A | QUIMIOTERAPIA | N/A | SEDE PRINCIPAL | ACTIVO | Activo | 16/11/2021 | N/A | N/A
8798 | TH191 | TERMOHIGROMETRO | KEX GERMANY | SH-109 | N/A | CIPAF | N/A | SEDE PRINCIPAL | ACTIVO | Activo | 16/11/2021 | N/A | N/A
8799 | TH193 | TERMOHIGROMETRO | KEX GERMANY | SH-172 | N/A | ODONTOLOGIA | N/A | SEDE PRINCIPAL | ACTIVO | Activo | 25/11/2021 | N/A | N/A
8800 | LIBRE7 | TERMOHIGROMETRO | KEX GERMANY | SH-109 | N/A | HEMODINAMIA | N/A | SEDE PRINCIPAL | ACTIVO | Activo | 29/11/2021 | N/A | N/A
8801 | TH196 | TERMOHIGRÓMETRO | HTC-1 | N/A | N/A | TOMOGRAFIA | N/A | SEDE PRINCIPAL | ACTIVO | Activo | 29/11/2021 | N/A | N/A
8802 | TH200 | TERMOHIGROMETRO | HEALTHEN | TTH-002 | N/A | LABORATORIO | CITOMETRIA | SEDE PRINCIPAL | ACTIVO | Activo | 07/12/2021 | N/A | N/A
8803 | TH212 | TERMOHIGROMETRO | HALTHEN | TTH-002 | N/A | LABORATORIO | MICROSCOPIA | SEDE PRINCIPAL | ACTIVO | Activo | 07/12/2021 | N/A | N/A
8804 | TH100 | TERMOHIGROMETRO | KEX GERMANY | RT-812 | N/A | VACUNACION | N/A | SEDE PRINCIPAL | ACTIVO | Activo | 10/12/2021 | N/A | N/A
8805 | TH202 | TERMOHIGROMETRO | KEX GERMANY | SH-109 | N/A | HOSPITALIZACIÓN CIRUGÍA | SALA NEUROCIRUGIA | SEDE PRINCIPAL | ACTIVO | Activo | 10/12/2021 | N/A | N/A
8806 | TH203 | TERMOHIGROMETRO | KEX GERMANY | SH-109 | N/A | UNIDAD DE CUIDADO ESPECIAL | N/A | SEDE PRINCIPAL | ACTIVO | Activo | 10/12/2021 | N/A | N/A
8807 | TH204 | TERMOHIGROMETRO | KEX GERMANY | SH-109 | N/A | HOSPITALIZACIÓN CIRUGÍA | SALA CIRUGIA MUJERES | SEDE PRINCIPAL | ACTIVO | Activo | 10/12/2021 | N/A | N/A
8808 | TH022 | TERMOHIGROMETRO | KEX GERMANY | SH-172 | N/A | QUIROFANO QUEMADOS | N/A | SEDE PRINCIPAL | ACTIVO | Activo | 13/12/2021 | N/A | N/A
8809 | TH206 | TERMOHIGROMETRO | KEX GERMANY | SH-109 | N/A | HOSPITALIZACIÓN TRASPLANTE | N/A | SEDE PRINCIPAL | ACTIVO | Activo | 20/12/2021 | N/A | N/A | SE REALIZA ENTREGA COMO RESPUESTA A LA NECESIDAD ID #21552C1B
8810 | TH207 | TERMOHIGROMETRO | KEX GERMANY | SH-109 | N/A | UCI TRANSPLANTE | N/A | SEDE PRINCIPAL | ACTIVO | Activo | 17/01/2022 | N/A | N/A | ACUDEN EL DÍA DE HOY A LA OFICINA DE INGENIERIA BIOMEDICA SOLICITANDO REVISIÓN DEL TERMOHIGROMETRO, SE REALIZA INSTALACION DE PILA, MARCACIÓN RESPECTIVA Y CREACION DE HOJA DE VIDA.
8811 | LIBRE6 | TERMOHIGROMETRO | HALTHEN | TTH-002 | 27193 | LABORATORIO | LABORATORIO TRASPLANTES | SEDE PRINCIPAL | ACTIVO | Activo | 03/03/2022 | N/A | N/A
8812 | TH324 | TERMOHIGROMETRO | KTJ | TA218D | N/A | SALA DE OPERACIONES | N/A | SEDE PRINCIPAL | ACTIVO | Activo | 03/03/2022 | N/A | N/A
8813 | TH335 | TERMOHIGROMETRO | KTJ | TA218D | N/A | SALA DE OPERACIONES | N/A | SEDE PRINCIPAL | ACTIVO | Activo | 03/03/2022 | N/A | N/A
8814 | 00026 | TERMOHIGRÓMETRO | LWH | HTC-2 | N/A | CENTRAL DE MEZCLAS | N/A | SEDE PRINCIPAL | ACTIVO | Activo | 05/05/2022 | N/A | N/A
8815 | 140 | TERMOHIGRÓMETRO | LWH | HTC-2 | N/A | CENTRAL DE MEZCLAS | N/A | SEDE PRINCIPAL | ACTIVO | Activo | 05/05/2022 | N/A | N/A
8816 | TH-215 | TERMOHIGROMETRO | HALTHEN | TTH-002 | 27215 | HOSPITALIZACIÓN TRASPLANTE | N/A | SEDE PRINCIPAL | ACTIVO | Activo | 03/03/2022 | N/A | N/A | SE REALIZA ENTREGA A PROGRAMA DE TRASPLANTE DE TEJIDOS CON EL CENTRO DE COSTO 9799
8817 | TH317 | TERMOHIGROMETRO | HALTHEN | TTH-002 | 27110 | PARTOS | QUIROFANO # 1 | SEDE PRINCIPAL | ACTIVO | Activo | 03/03/2022 | N/A | N/A | SE REALIZA ENTREGA A TRASPLANTE CONSULTA EXTERNA CON CENTRO DE COSTO 7099
8818 | TH201 | TERMOHIGROMETRO | KTJ | TA318 | N/A | SALUD MENTAL | N/A | SEDE PRINCIPAL | ACTIVO | Activo | 03/03/2022 | N/A | N/A
8819 | TH336 | TERMOHIGROMETRO | KEX GERMANY | SH-109 | N/A | SALA DE OPERACIONES | N/A | SEDE PRINCIPAL | ACTIVO | Activo | 03/03/2022 | N/A | N/A
8820 | TH-216 | TERMOHIGROMETRO | HALTHEN | TTH-002 | 27112 | HOSPITALIZACIÓN TRASPLANTE | N/A | SEDE PRINCIPAL | ACTIVO | Activo | 03/03/2022 | N/A | N/A | SE REALIZA ENTREGA A HOSPITALIZACION TRASPLANTE CON CENTRO DE COSTOS 9401
8821 | TH225 | TERMOHIGROMETRO | HALTHEN | TTH-002 | 27144 | HOSPITALIZACIÓN TRASPLANTE | N/A | SEDE PRINCIPAL | ACTIVO | Activo | 07/03/2022 | N/A | N/A
8822 | TH-224 | TERMOHIGROMETRO | HALTHEN | TTH-002 | 27161 | QUIROFANO TRASPLANTES | N/A | SEDE PRINCIPAL | ACTIVO | Activo | 07/03/2022 | N/A | N/A
8823 | TH107 | TERMOHIGROMETRO | FRIDGE FREEZER | N/R | 27158 | HEMOCENTRO | N/A | SEDE PRINCIPAL | ACTIVO | Activo | 07/03/2022 | N/A | N/A
8824 | TH-222 | TERMOHIGROMETRO | HALTHEN | TTH-002 | 26965 | QUIROFANO TRASPLANTES | N/A | SEDE PRINCIPAL | ACTIVO | Activo | 07/03/2022 | N/A | N/A
8825 | TH-223 | TERMOHIGROMETRO | HALTHEN | TTH-002 | 27164 | QUIROFANO TRASPLANTES | N/A | SEDE PRINCIPAL | ACTIVO | Activo | 07/03/2022 | N/A | N/A
8826 | TH217 | TERMOHIGROMETRO | KEX GERMANY | SH-109 | 26966 | UNIDAD DE CUIDADO ESPECIAL | N/A | SEDE PRINCIPAL | ACTIVO | Activo | 07/03/2022 | N/A | N/A
8827 | TH218 | TERMOHIGROMETRO | KEX GERMANY | SH-109 | N/A | UCI TRANSPLANTE | N/A | SEDE PRINCIPAL | ACTIVO | Activo | 15/03/2022 | N/A | N/A | Se encuentra en UCI Tranpslante - Carro de paro
8828 | TH229 | TERMOHIGROMETRO | KEX GERMANY | SH-109 | N/A | ANHELO DE VIDA | N/A | SEDE PRINCIPAL | ACTIVO | Activo | 15/03/2022 | N/A | N/A | Nevera de medicamentos
8829 | 00027 | TERMOHIGRÓMETRO | LWH | HTC-2 | N/A | CENTRAL DE MEZCLAS | N/A | SEDE PRINCIPAL | ACTIVO | Activo | 05/05/2022 | N/A | N/A
8830 | 00028 | TERMOHIGRÓMETRO | LWH | HTC-2 | N/A | CENTRAL DE MEZCLAS | N/A | SEDE PRINCIPAL | ACTIVO | Activo | 05/05/2022 | N/A | N/A
8831 | 00034 | TERMOHIGRÓMETRO | LWH | HTC-2 | N/A | CENTRAL DE MEZCLAS | N/A | SEDE PRINCIPAL | ACTIVO | Activo | 05/05/2022 | N/A | N/A
8832 | 141 | TERMOHIGRÓMETRO | LWH | HTC-2 | N/A | CENTRAL DE MEZCLAS | N/A | SEDE PRINCIPAL | ACTIVO | Activo | 05/05/2022 | N/A | N/A
8833 | TH034 | TERMOHIGROMETRO | KTJ | TA218D | N/A | CENTRAL DE ESTERILIZACION | N/A | SEDE PRINCIPAL | ACTIVO | Activo | 28/07/2022 | N/A | N/A
8834 | TH063 | TERMOHIGROMETRO | KEX GERMANY | SG-109 | N/A | HEMODINAMIA | N/A | SEDE PRINCIPAL | ACTIVO | Activo | 28/07/2022 | N/A | N/A
8835 | TH029 | TERMOHIGROMETRO | KEX GERMANY | SH-109 | N/A | UNIDAD DE INVESTIGACION | N/A | SEDE PRINCIPAL | ACTIVO | Activo | 28/07/2022 | N/A | N/A
8836 | TH232 | TERMOHIGROMETRO | KEX GERMANY | SH-109 | N/A | PEDIATRIA GENERAL | N/A | SEDE PRINCIPAL | ACTIVO | Activo | 28/07/2022 | N/A | N/A
8837 | N/A | TERMOHIGROMETRO | LWH | HTC-2 | 0002 | SERVICIO FARMACEUTICO | UNIDAD DE CUIDADO INTENSIVO | SEDE PRINCIPAL | ACTIVO | Activo | 28/07/2022 | N/A | N/A
8838 | TH318 | TERMOHIGROMETRO | BIOTEMP | NR | N/A | PARTOS | N/A | SEDE PRINCIPAL | ACTIVO | Activo | 28/07/2022 | N/A | N/A
8839 | N/A | TERMOHIGROMETRO | LWH | HTC-2 | 00025 | SERVICIO FARMACEUTICO | URGENCIAS | SEDE PRINCIPAL | ACTIVO | Activo | 28/07/2022 | N/A | N/A
8840 | TH319 | TERMOHIGROMETRO | TEMPERATURE | HTC-2 | N/A | PUERPERIO | N/A | SEDE PRINCIPAL | ACTIVO | Activo | 28/07/2022 | N/A | N/A
8841 | TH320 | TERMOHIGROMETRO | KEX GERMANY | SH-109 | N/A | PUERPERIO | N/A | SEDE PRINCIPAL | ACTIVO | Activo | 28/07/2022 | N/A | N/A
8842 | TH066 | TERMOHIGROMETRO | KEX GERMANY | SH-109 | N/A | IMÁGENES DIAGNOSTICAS | N/A | SEDE PRINCIPAL | ACTIVO | Activo | 28/07/2022 | N/A | N/A
8843 | TH171 | TERMOHIGROMETRO | N/A | HTC-1 | N/A | UNIDAD DE INVESTIGACION | N/A | SEDE PRINCIPAL | ACTIVO | Activo | 28/07/2022 | N/A | N/A
8844 | TH323 | TERMOHIGROMETRO | KEX GERMANY | SH-109 | N/A | SALA DE OPERACIONES | N/A | SEDE PRINCIPAL | ACTIVO | Activo | 28/07/2022 | N/A | N/A
8845 | N/A | TERMOHIGROMETRO | LWH | HTC-2 | 0009 | SERVICIO FARMACEUTICO | SALA DE OPERACIONES | SEDE PRINCIPAL | ACTIVO | Activo | 28/07/2022 | N/A | N/A
8846 | TH-NEURO | TERMOHIGROMETRO | KEX GERMANY | SH-109 | N/A | UCI NEURO | N/A | SEDE PRINCIPAL | ACTIVO | Activo | 29/08/2022 | N/A | N/A
8847 | TH238 | TERMOHIGROMETRO | KEX GERMANY | SH-109 | N/A | UCIN | N/A | SEDE PRINCIPAL | ACTIVO | Activo | 15/09/2022 | N/A | N/A
8848 | th236 | TERMOHIGROMETRO | KEX GERMANY | SH-109 | N/A | UCI CARDIOVASCULAR I | N/A | SEDE PRINCIPAL | ACTIVO | Activo | 15/09/2022 | N/A | N/A
8849 | th237 | TERMOHIGROMETRO | KEX GERMANY | SH-109 | N/A | UCI NEURO | N/A | SEDE PRINCIPAL | ACTIVO | Activo | 15/09/2022 | N/A | N/A
8850 | N/A | TERMOHIGROMETRO | KEX GERMANY | SH-109 | th-239 | UCI CARDIOVASCULAR I | N/A | SEDE PRINCIPAL | ACTIVO | Activo | 15/09/2022 | N/A | N/A
8851 | TH241 | TERMOHIGRÓMETRO | TEMPERATURE | HTC-1 | N/A | UROLOGIA | N/A | SEDE PRINCIPAL | ACTIVO | Activo | 05/10/2022 | N/A | N/A | TERMOHIGROMETRO RECUPERADO N
8852 | TH242 | TERMOHIGRÓMETRO | TEMPERATURE | HTC-1 | N/A | UROLOGIA | N/A | SEDE PRINCIPAL | ACTIVO | Activo | 05/10/2022 | N/A | N/A
8853 | TH257 | TERMOHIGROMETRO | KTJ THERMO | TA218B | N/A | HOSPITALIZACIÓN CIRUGÍA | SALA ORTOPEDIA GERIÁTRICA | SEDE PRINCIPAL | ACTIVO | Activo | 14/03/2023 | N/A | N/A
8854 | th243 | TERMOHIGROMETRO | KTJ | TA218D | N/A | N/A | N/A | N/A | ACTIVO | Activo | 17/11/2022 | N/A | N/A
8855 | TH245 | TERMOHIGROMETRO | KEX GERMANY | SH-109 | N/A | MEDICINA NUCLEAR | N/A | SEDE PRINCIPAL | ACTIVO | Activo | 17/11/2022 | N/A | N/A
8856 | LIBRE | TERMOHIGROMETRO | KTJ THERMO | TA318 | N/A | URGENCIAS | N/A | SEDE PRINCIPAL | ACTIVO | Activo | 17/11/2022 | N/A | N/A
8857 | TH178 | TERMOHIGROMETRO | KTJ THERMO | TA318 | N/A | URGENCIAS | N/A | SEDE PRINCIPAL | ACTIVO | Activo | 17/11/2022 | N/A | N/A
8858 | TH231 | TERMOHIGROMETRO | KEX GERMANY | SH-109 | N/A | CIPAF | N/A | SEDE PRINCIPAL | ACTIVO | Activo | 17/11/2022 | N/A | N/A
8859 | TH180 | TERMOHIGROMETRO | KTJ THERMO | TA318 | N/A | URGENCIAS | N/A | SEDE PRINCIPAL | ACTIVO | Activo | 17/11/2022 | N/A | N/A
8860 | TH182 | TERMOHIGROMETRO | KTJ THERMO | TA318 | N/A | URGENCIAS | TRAUMA 1 | SEDE PRINCIPAL | ACTIVO | Activo | 17/11/2022 | N/A | N/A
8861 | TH192 | TERMOHIGROMETRO | KEX GERMANY | SH-172 | N/A | GINECOLOGIA CONSULTA EXTERNA | N/A | SEDE PRINCIPAL | ACTIVO | Activo | 06/01/2023 | N/A | N/A
8862 | th246 | TERMOHIGROMETRO | KTJ THERMO | TA318 | N/A | URGENCIAS | N/A | SEDE PRINCIPAL | ACTIVO | Activo | 26/01/2023 | N/A | N/A
8863 | TH247 | TERMOHIGROMETRO | KTJ THERMO | TA318 | N/A | URGENCIAS | SALA DE REANIMACIÓN | SEDE PRINCIPAL | ACTIVO | Activo | 27/01/2023 | N/A | N/A
8864 | th248 | TERMOHIGROMETRO | KTJ THERMO | TA318 | N/A | URGENCIAS | MEDICINA INTERNA MIU | SEDE PRINCIPAL | ACTIVO | Activo | 27/01/2023 | N/A | N/A
8865 | TH005 | TERMOHIGROMETRO | KTJ THERMO | TA318 | N/A | URGENCIAS | N/A | SEDE PRINCIPAL | ACTIVO | Activo | 27/01/2023 | N/A | N/A
8866 | TH250 | TERMOHIGROMETRO | KTJ THERMO | TA318 | N/A | URGENCIAS | TRAUMA 2 | SEDE PRINCIPAL | ACTIVO | Activo | 27/01/2023 | N/A | N/A
8867 | TH251 | TERMOHIGROMETRO | KTJ THERMO | TA318 | N/A | URGENCIAS | N/A | SEDE PRINCIPAL | ACTIVO | Activo | 27/01/2023 | N/A | N/A
8868 | TH255 | TERMOHIGROMETRO | KTJ | TA318 | 14234 | Enfermedades Huerfanas | N/A | SEDE PRINCIPAL | ACTIVO | Activo | 14/02/2023 | N/A | N/A
8869 | TH183 | TERMOHIGROMETRO | KTJ | TA318 | N/A | URGENCIAS | CONSULTORIOS | SEDE PRINCIPAL | ACTIVO | Activo | 14/02/2023 | N/A | N/A
8870 | TH087 | TERMOHIGROMETRO | KEX GERMANY | SH-109 | N/A | BANCO DE SANGRE | DONANTES | SEDE PRINCIPAL | ACTIVO | Activo | 22/03/2023 | N/A | N/A
8871 | TH081 | TERMOHIGROMETRO | KEX GERMANY | SH-109 | N/A | BANCO DE SANGRE | N/A | SEDE PRINCIPAL | ACTIVO | Activo | 22/03/2023 | N/A | N/A
8872 | TH134 | TERMOHIGROMETRO | KEX GERMANY | SH-109 | N/A | UNIDAD DE INVESTIGACION | N/A | SEDE PRINCIPAL | ACTIVO | Activo | 20/04/2023 | N/A | N/A
8873 | TH133 | TERMOHIGROMETRO | KEX GERMANY | SH-109 | N/A | SERVICIO FARMACEUTICO | N/A | SEDE PRINCIPAL | ACTIVO | Activo | 20/04/2023 | N/A | N/A
8874 | TH-121 | TERMOHIGROMETRO | KEX GERMANY | SH-109 | N/A | LABORATORIO | N/A | SEDE PRINCIPAL | ACTIVO | Activo | 20/04/2023 | N/A | N/A
8875 | TH043 | TERMOHIGROMETRO | KEX GERMANY | SH-109 | N/A | CARDIOLOGIA NO INVASIVA | N/A | SEDE PRINCIPAL | ACTIVO | Activo | 24/04/2023 | N/A | N/A
8876 | TH227 | TERMOHIGROMETRO | KEX GERMANY | SH-109 | N/A | BANCO DE LECHE HUMANA | N/A | SEDE PRINCIPAL | ACTIVO | Activo | 26/04/2023 | N/A | N/A
8877 | TH208 | TERMOHIGROMETRO | KEX GERMANY | SH-109 | N/A | CUIDADO CRITICO QUIRURGICO | N/A | SEDE PRINCIPAL | ACTIVO | Activo | 26/04/2023 | N/A | N/A
8878 | TH270 | TERMOHIGROMETRO | KTJ | TA318 | N/A | URGENCIAS | SALA DE REANIMACIÓN | SEDE PRINCIPAL | ACTIVO | Activo | 03/05/2023 | N/A | N/A
8879 | TH-258 | TERMOHIGROMETRO | KEX GERMANY | SH-109 | N/A | UCIN | N/A | SEDE PRINCIPAL | ACTIVO | Activo | 27/04/2023 | N/A | N/A | Termohigrometro carro de paro
8880 | TH126 | TERMOHIGROMETRO | KEX GERMANY | SH-109 | N/A | UCI 4 | N/A | SEDE PRINCIPAL | ACTIVO | Activo | 27/04/2023 | N/A | N/A
8881 | TH016 | TERMOHIGROMETRO | KEX GERMANY | SH-109 | N/A | UCI 5 | N/A | SEDE PRINCIPAL | ACTIVO | Activo | 03/05/2023 | N/A | N/A
8882 | N/A | TERMOHIGROMETRO | KEX GERMANY | SH-109 | th-cinconevera | UCI 5 | N/A | SEDE PRINCIPAL | ACTIVO | Activo | 03/05/2023 | N/A | N/A
8883 | TH093 | TERMOHIGROMETRO | THERMOMETER | NR | N/A | VACUNACION | N/A | SEDE PRINCIPAL | ACTIVO | Activo | 23/05/2023 | N/A | N/A
8884 | TH051 | TERMOHIGRÓMETRO | TEMPERATURE | HTC-2 | N/A | HEMATO-ONCOLOGIA | N/A | SEDE PRINCIPAL | ACTIVO | Activo | 26/05/2023 | N/A | N/A
8885 | TH275 | TERMOHIGROMETRO | KTJ THERMO | TA318 | N/A | ACONDICIONAMIENTO FISICO | N/A | SEDE PRINCIPAL | ACTIVO | Activo | 06/06/2023 | N/A | N/A
8886 | TH138 | TERMOHIGROMETRO | KEX GERMANY | SH-109 | N/A | RADIOTERAPIA | N/A | SEDE PRINCIPAL | ACTIVO | Activo | 24/07/2023 | N/A | N/A
8887 | TH137 | TERMOHIGROMETRO | KEX GERMANY | SH-109 | N/A | RADIOTERAPIA | N/A | SEDE PRINCIPAL | ACTIVO | Activo | 24/07/2023 | N/A | N/A
8888 | TH226 | TERMOHIGROMETRO | KEX GERMANY | SH-109 | N/A | HEMODINAMIA | N/A | SEDE PRINCIPAL | ACTIVO | Activo | 24/07/2023 | N/A | N/A
8889 | TH139 | TERMOHIGROMETRO | KEX GERMANY | SH-109 | N/A | RADIOTERAPIA | N/A | SEDE PRINCIPAL | ACTIVO | Activo | 24/07/2023 | N/A | N/A
8890 | TH240 | TERMOHIGROMETRO | KTJ THERMO | TA218D | N/A | PEDIATRIA CONSULTA EXTERNA | N/A | SEDE PRINCIPAL | ACTIVO | Activo | 12/09/2023 | N/A | N/A
8891 | TH130 | TERMOHIGRÓMETRO | TEMPERATURE | HTC-2 | N/A | ORTOPEDIA (CONSULTA EXTERNA) | N/A | SEDE PRINCIPAL | ACTIVO | Activo | 18/09/2023 | N/A | N/A
8892 | TH271 | TERMOHIGROMETRO | KEX GERMANY | SH-109 | N/A | ORTOPEDIA (CONSULTA EXTERNA) | N/A | SEDE PRINCIPAL | ACTIVO | Activo | 19/09/2023 | N/A | N/A
8893 | TH272 | TERMOHIGROMETRO | KTJ | TA218D | N/A | CIRUGIA PLASTICA | N/A | SEDE PRINCIPAL | ACTIVO | Activo | 19/09/2023 | N/A | N/A
8894 | TH244 | TERMOHIGROMETRO | HALTEN | TTH-002 | N/A | HOSPITALIZACIÓN CIRUGÍA | SALA CIRUGIA MUJERES | SEDE PRINCIPAL | ACTIVO | Activo | 20/09/2023 | N/A | N/A
8895 | TH127 | TERMOHIGROMETRO | KEX GERMANY | SH-109 | N/A | UCI 2 | N/A | SEDE PRINCIPAL | ACTIVO | Activo | 20/09/2023 | N/A | N/A
8896 | TH234 | TERMOHIGROMETRO | HEALTHEN | TTH-002 | N/A | PEDIATRIA GENERAL | N/A | SEDE PRINCIPAL | ACTIVO | Activo | 13/03/2024 | N/A | N/A
8897 | TH282 | TERMOHIGROMETRO | BIOTEMP | N/R | N/A | HOSPITALIZACIÓN TRASPLANTE | N/A | SEDE PRINCIPAL | ACTIVO | Activo | 23/02/2024 | N/A | N/A
8898 | TH303 | TERMOHIGROMETRO | KTJ | TA218D | N/A | MEDICINA NUCLEAR | N/A | SEDE PRINCIPAL | ACTIVO | Activo | 28/02/2024 | N/A | N/A
8899 | TH104 | TERMOHIGROMETRO | KEX GERMANY | SH-109 | N/A | ARO | N/A | SEDE PRINCIPAL | ACTIVO | Activo | 28/02/2024 | N/A | N/A
8900 | TH321 | TERMOHIGROMETRO | KEX GERMANY | SH-109 | N/A | ARO | N/A | SEDE PRINCIPAL | ACTIVO | Activo | 28/02/2024 | N/A | N/A
8901 | TH322 | TERMOHIGROMETRO | KEX GERMANY | SH-109 | N/A | ARO | N/A | SEDE PRINCIPAL | ACTIVO | Activo | 28/02/2024 | N/A | N/A
8902 | TH108 | TERMOHIGROMETRO | BIOTEMP | N/R | N/A | PARTOS | N/A | SEDE PRINCIPAL | ACTIVO | Activo | 05/03/2024 | N/A | N/A
8903 | TH285 | TERMOHIGROMETRO | KEX GERMANY | SH-109 | N/A | PARTOS | N/A | SEDE PRINCIPAL | ACTIVO | Activo | 05/03/2024 | N/A | N/A
8904 | TH283 | TERMOHIGROMETRO | KEX GERMANY | SH-109 | N/A | PARTOS | N/A | SEDE PRINCIPAL | ACTIVO | Activo | 05/03/2024 | N/A | N/A
8905 | TH284 | TERMOHIGROMETRO | BIOTEMP | N/R | N/A | ARO II | N/A | SEDE PRINCIPAL | ACTIVO | Activo | 05/03/2024 | N/A | N/A
8906 | TH288 | TERMOHIGROMETRO | KEX GERMANY | SH-109 | N/A | PEDIATRIA | ucep | SEDE PRINCIPAL | ACTIVO | Activo | 11/03/2024 | N/A | N/A
8907 | TH287 | TERMOHIGROMETRO | HALTHEN HI PRECISION | TTH-002 | N/A | PEDIATRIA GENERAL | N/A | SEDE PRINCIPAL | ACTIVO | Activo | 11/03/2024 | N/A | N/A
8908 | TH235 | TERMOHIGROMETRO | KEX GERMANY | SH-109 | N/A | ANA FRANK | N/A | SEDE PRINCIPAL | ACTIVO | Activo | 12/03/2024 | N/A | N/A
8909 | TH289 | TERMOHIGROMETRO | KEX GERMANY | SH-109 | N/A | ANA FRANK | N/A | SEDE PRINCIPAL | ACTIVO | Activo | 12/03/2024 | N/A | N/A
8910 | TH132 | TERMOHIGROMETRO | KEX GERMANY | SH-172 | N/A | CENTRAL DE ESTERILIZACION | N/A | SEDE PRINCIPAL | ACTIVO | Activo | 13/03/2024 | N/A | N/A
8911 | TH003 | TERMOHIGROMETRO | TEMPERATURE | HTC-2 | N/A | CUIDADO CRITICO QUIRURGICO | N/A | SEDE PRINCIPAL | ACTIVO | Activo | 10/04/2024 | N/A | N/A
8912 | TH105 | TERMOHIGROMETRO | TEMPERATURE | HTC-2 | N/A | UNIDAD DE QUEMADOS | N/A | SEDE PRINCIPAL | ACTIVO | Activo | 10/04/2024 | N/A | N/A
8913 | TH103 | TERMOHIGROMETRO | KEX GERMANY | SH-109 | N/A | MEDICINA NUCLEAR | N/A | SEDE PRINCIPAL | ACTIVO | Activo | 10/04/2024 | N/A | N/A
8914 | NO REGISTRA | TERMOHIGROMETRO | KEX GERMANY | SH-109 | N/A | MEDICINA NUCLEAR | N/A | SEDE PRINCIPAL | ACTIVO | Activo | 10/04/2024 | N/A | N/A
8915 | TH286 | TERMOHIGROMETRO | KEX GERMANY | SH-109 | N/A | MEDICINA NUCLEAR | N/A | SEDE PRINCIPAL | ACTIVO | Activo | 11/04/2024 | N/A | N/A
8916 | TH292 | TERMOHIGROMETRO | KEX GERMANY | SH-109 | N/A | PERINATOLOGIA | N/A | SEDE PRINCIPAL | ACTIVO | Activo | 25/04/2024 | N/A | N/A
8917 | TH293 | TERMOHIGROMETRO | KEX GERMANY | SH-172 | N/A | BANCO DE SANGRE | N/A | SEDE PRINCIPAL | ACTIVO | Activo | 14/05/2024 | N/A | N/A
8918 | TH290 | TERMOHIGROMETRO | KTJ THERMO | TA318 | N/A | DERMATOLOGIA | N/A | SEDE PRINCIPAL | ACTIVO | Activo | 02/07/2024 | N/A | N/A
8919 | TH304 | TERMOHIGROMETRO | KEX GERMANY | SH-109 | N/A | AMBULANCIA | N/A | SEDE PRINCIPAL | ACTIVO | Activo | 02/07/2024 | N/A | N/A
8920 | TH095 | TERMOHIGROMETRO | KTJ THERMO meter | TA318 | 14233 | SALUD MENTAL | N/A | SEDE PRINCIPAL | ACTIVO | Activo | 08/08/2024 | N/A | N/A
8921 | TH306 | TERMOHIGROMETRO | KEX GERMANY | SH-109 | N/A | CIPAF | N/A | SEDE PRINCIPAL | ACTIVO | Activo | 15/10/2024 | N/A | N/A
8922 | THC-015 | TERMOHIGROMETRO | KEX GERMANY | TA318 | N/A | AMBULANCIA CARTAGO | N/A | CARTAGO | ACTIVO | Activo | 25/11/2024 | N/A | N/A
8923 | THC-014 | TERMOHIGROMETRO | KEX GERMANY | SH-121 | N/A | AMBULANCIA CARTAGO | AMBULANCIA 692 | CARTAGO | ACTIVO | Activo | 25/11/2024 | N/A | N/A
8924 | TH061 | TERMOHIGROMETRO | KEX GERMANY | TA318 | N/A | AMBULANCIA | N/A | SEDE PRINCIPAL | ACTIVO | Activo | 26/11/2024 | N/A | N/A
8925 | THC-012 | TERMOHIGROMETRO | KEX GERMANY | SH-109 | N/A | partos cartago | N/A | CARTAGO | ACTIVO | Activo | 05/12/2024 | N/A | N/A
8926 | TH021 | TERMOHIGROMETRO | KEX GERMANY | RT-803E | N/A | HEMATO-ONCOLOGIA | N/A | SEDE PRINCIPAL | ACTIVO | Activo | 26/02/2025 | N/A | N/A
8927 | TH001 | TERMOHIGROMETRO | KTJ | TA338 | N/A | BANCO DE SANGRE | SERVICIO TRANSFUSIONAL | SEDE PRINCIPAL | ACTIVO | Activo | 27/02/2025 | N/A | N/A
8928 | TH004 | TERMOHIGROMETRO | KEX GERMANY | SH-109 | N/A | URGENCIAS | SOAT | SEDE PRINCIPAL | ACTIVO | Activo | 02/01/2025 | N/A | N/A
8929 | TH302 | TERMOHIGROMETRO | KEX GERMANY | SH-109 | N/A | URGENCIAS | CONSULTORIOS | SEDE PRINCIPAL | ACTIVO | Activo | 02/01/2025 | N/A | N/A
8930 | TH023 | TERMOHIGROMETRO | KEX GERMANY | SH-109 | N/A | BANCO DE LECHE HUMANA | N/A | SEDE PRINCIPAL | ACTIVO | Activo | 26/02/2025 | N/A | N/A
8931 | TH045 | TERMOHIGROMETRO | TEMPERATURE | HTC-2 | N/A | BANCO DE LECHE HUMANA | N/A | SEDE PRINCIPAL | ACTIVO | Activo | 26/02/2025 | N/A | N/A
8932 | TH024 | TERMOHIGROMETRO | TEMPERATURE | HTC-2 | N/A | MEDICA MUJERES | N/A | SEDE PRINCIPAL | ACTIVO | Activo | 27/02/2025 | N/A | N/A
8933 | TH046 | TERMOHIGROMETRO | KTJ | TA318 | N/A | BANCO DE LECHE HUMANA | N/A | SEDE PRINCIPAL | ACTIVO | Activo | 27/02/2025 | N/A | N/A
8934 | TH054 | TERMOHIGROMETRO | TEMPERATURE | HTC-2 | N/A | BANCO DE SANGRE | SERVICIO TRANSFUSIONAL | SEDE PRINCIPAL | ACTIVO | Activo | 27/02/2025 | N/A | N/A
8935 | TH055 | TERMOHIGROMETRO | KTJ thermo | TA318 | N/A | BANCO DE SANGRE | N/A | SEDE PRINCIPAL | ACTIVO | Activo | 27/02/2025 | N/A | N/A
8936 | TH057 | TERMOHIGROMETRO | HALTHEN | TTH-002 | N/A | CIRENA | N/A | SEDE PRINCIPAL | ACTIVO | Activo | 27/02/2025 | N/A | N/A
8937 | TH058 | TERMOHIGROMETRO | BIOTEMP | N/R | N/A | CIRENA | N/A | SEDE PRINCIPAL | ACTIVO | Activo | 27/02/2025 | N/A | N/A
8938 | TH059 | TERMOHIGROMETRO | KTJ | N/R | N/A | CIRENA | N/A | SEDE PRINCIPAL | ACTIVO | Activo | 27/02/2025 | N/A | N/A
8939 | TH067 | TERMOHIGROMETRO | TEMPERATURE | HTC-2 | N/A | HOSPITALIZACIÓN CIRUGÍA | SALA CIRUGIA HOMBRES | SEDE PRINCIPAL | ACTIVO | Activo | 27/02/2025 | N/A | N/A
8940 | TH073 | TERMOHIGROMETRO | GREEN MAY | HTC-2 | N/A | LABORATORIO | HISTOLOGÍA. | SEDE PRINCIPAL | ACTIVO | Activo | 27/02/2025 | N/A | N/A
8941 | ACOMODAR15 | TERMOHIGROMETRO | GREEN MAY | HTC-2 | N/A | LABORATORIO | MACROLOGIA | SEDE PRINCIPAL | ACTIVO | Activo | 27/02/2025 | N/A | N/A
8942 | TH026 | TERMOHIGROMETRO | KEX GERMANY | SH-109 | N/A | IMÁGENES DIAGNOSTICAS | N/A | SEDE PRINCIPAL | ACTIVO | Activo | 27/02/2025 | N/A | N/A
8943 | TH076 | TERMOHIGROMETRO | GREEN MAY | HTC-2 | N/A | LABORATORIO | MICROBIOLOGÍA | SEDE PRINCIPAL | ACTIVO | Activo | 27/02/2025 | N/A | N/A
8944 | TH078 | TERMOHIGROMETRO | GREEN MAY | N/R | N/A | LABORATORIO | MICROBIOLOGÍA | SEDE PRINCIPAL | ACTIVO | Activo | 27/02/2025 | N/A | N/A
8945 | TH080 | TERMOHIGROMETRO | KEX GERMANY | SH-109 | N/A | LABORATORIO | SUBALMACÉN LABORATORIO. | SEDE PRINCIPAL | ACTIVO | Activo | 27/02/2025 | N/A | N/A
8946 | TH337 | TERMOHIGROMETRO | KEX GERMANY | SH-109 | N/A | BANCO DE SANGRE | DONANTES | SEDE PRINCIPAL | ACTIVO | Activo | 27/02/2025 | N/A | N/A
8947 | TH082 | TERMOHIGROMETRO | KEX GERMANY | SH-109 | N/A | BANCO DE SANGRE | HEMOCENTRO | SEDE PRINCIPAL | ACTIVO | Activo | 27/02/2025 | N/A | N/A
8948 | th332 | TERMOHIGROMETRO | ktj | ta218d | N/A | SALA DE OPERACIONES | N/A | SEDE PRINCIPAL | ACTIVO | Activo | 27/02/2025 | N/A | N/A
8949 | TH084 | TERMOHIGROMETRO | TEMPERATURE | HTC-2 | N/A | BANCO DE SANGRE | SERVICIO TRANSFUSIONAL | SEDE PRINCIPAL | ACTIVO | Activo | 27/02/2025 | N/A | N/A
8950 | TH085 | TERMOHIGROMETRO | KTJ THERMO | TA318 | N/A | UNIDAD DE QUEMADOS | N/A | SEDE PRINCIPAL | ACTIVO | Activo | 27/02/2025 | N/A | N/A
8951 | ACOMODAR18 | TERMOHIGROMETRO | GREEN MAY | HTC-2 | N/A | LABORATORIO | ALMACÉN | SEDE PRINCIPAL | ACTIVO | Activo | 03/03/2025 | N/A | N/A
8952 | TH092 | TERMOHIGROMETRO | TEMPERATURE | HTC-2 | N/A | SALUD MENTAL | N/A | SEDE PRINCIPAL | ACTIVO | Activo | 03/03/2025 | N/A | N/A
8953 | TH098 | TERMOHIGROMETRO | KEX GERMANY | SH-109 | N/A | MEDICA MUJERES | N/A | SEDE PRINCIPAL | ACTIVO | Activo | 03/03/2025 | N/A | N/A
8954 | TH099 | TERMOHIGROMETRO | KEX GERMANY | SH-109 | N/A | CIPAF | N/A | SEDE PRINCIPAL | ACTIVO | Activo | 03/03/2025 | N/A | N/A
8955 | TH106 | TERMOHIGROMETRO | KTJ thermo | TA318 | N/A | HOSPITALIZACIÓN CIRUGÍA | SALA CIRUGIA HOMBRES | SEDE PRINCIPAL | ACTIVO | Activo | 03/03/2025 | N/A | N/A
8956 | TH110 | TERMOHIGROMETRO | KEX GERMANY | SH-109 | N/A | ARO II | N/A | SEDE PRINCIPAL | ACTIVO | Activo | 03/03/2025 | N/A | N/A
8957 | TH111 | TERMOHIGROMETRO | KEX GERMANY | SH-109 | N/A | BANCO DE LECHE HUMANA | N/A | SEDE PRINCIPAL | ACTIVO | Activo | 03/03/2025 | N/A | N/A
8958 | TH112 | TERMOHIGROMETRO | KTJ thermo | TA318 | N/A | BANCO DE LECHE HUMANA | N/A | SEDE PRINCIPAL | ACTIVO | Activo | 03/03/2025 | N/A | N/A
8959 | TH113 | TERMOHIGROMETRO | KTJ thermo | TA318 | N/A | BANCO DE LECHE HUMANA | N/A | SEDE PRINCIPAL | ACTIVO | Activo | 03/03/2025 | N/A | N/A
8960 | TH115 | TERMOHIGROMETRO | KTJ thermo | TA318 | N/A | BANCO DE LECHE HUMANA | N/A | SEDE PRINCIPAL | ACTIVO | Activo | 03/03/2025 | N/A | N/A
8961 | TH120 | TERMOHIGROMETRO | KEX GERMANY | SH-109 | N/A | BANCO DE SANGRE | INMUNOHEMATOLOGIA 1 | SEDE PRINCIPAL | ACTIVO | Activo | 03/03/2025 | N/A | N/A
8962 | TH101 | TERMOHIGROMETRO | KTJ | TA218D | N/A | OTORRINOLARINGOLOGIA | SALA PROCEDIMIENTOS URGENCIAS | SEDE PRINCIPAL | ACTIVO | Activo | 13/03/2025 | N/A | N/A
8963 | TH291 | TERMOHIGROMETRO CON SONDA | KTJ THERMO | TA318 | N/A | URGENCIAS | N/A | SEDE PRINCIPAL | ACTIVO | Activo | 01/08/2024 | N/A | N/A
8964 | THC-001 | TERMOHIGROMETRO CON SONDA | KEX GERMANY | SH-109 | N/A | URGENCIAS CARTAGO | N/A | CARTAGO | ACTIVO | Activo | 07/10/2024 | N/A | N/A
8965 | THC-002 | TERMOHIGROMETRO CON SONDA | KEX GERMANY | SH-109 | N/A | HOSPITALIZACION 2 CARTAGO | N/A | CARTAGO | ACTIVO | Activo | 07/10/2024 | N/A | N/A
8966 | THC-003 | TERMOHIGROMETRO CON SONDA | KEX GERMANY | SH-109 | N/A | sala de operaciones cartago | N/A | CARTAGO | ACTIVO | Activo | 07/10/2024 | N/A | N/A
8967 | THC-004 | TERMOHIGROMETRO CON SONDA | KEX GERMANY | SH-109 | N/A | sala de operaciones cartago | recuperación quirofano | CARTAGO | ACTIVO | Activo | 07/10/2024 | N/A | N/A
8968 | THC-005 | TERMOHIGROMETRO CON SONDA | KEX GERMANY | SH-109 | N/A | HOSPITALIZACION 1 CARTAGO | N/A | CARTAGO | ACTIVO | Activo | 07/10/2024 | N/A | N/A
8969 | THC-011 | TERMOHIGROMETRO CON SONDA | KEX GERMANY | SH-109 | N/A | GINECOLOGIA CARTAGO | N/A | CARTAGO | ACTIVO | Activo | 05/12/2024 | N/A | N/A
8970 | THC-018 | TERMOHIGROMETRO CON SONDA | GREEN TECH | HTC-2 | N/A | URGENCIAS CARTAGO | N/A | CARTAGO | ACTIVO | Activo | 30/12/2024 | N/A | N/A
8971 | THC-032 | TERMOHIGROMETRO CON SONDA | GREEN TECH | HTC-2 | N/A | HOSPITALIZACION 3 CARTAGO | N/A | CARTAGO | ACTIVO | Activo | 15/05/2025 | N/A | N/A
8972 | TH070 | TERMOHIGROMETRO DIGITAL | KEX GERMANY | SH-109 | N/A | URGENCIAS | N/A | SEDE PRINCIPAL | ACTIVO | Activo | 31/10/2019 | N/A | N/A
8973 | TH060 | TERMOHIGROMETRO DIGITAL | KTJ THERMO meter | TA318 | N/A | ECOGRAFO3 | N/A | SEDE PRINCIPAL | ACTIVO | Activo | 31/10/2019 | N/A | N/A | EL EQUIPO NO CUENTA CON SERIE NI CON CÓDIGO, POR LO TANTO SE LE AGREGA EL NUMERO DE CERTIFICADO DE CALIBRACIÓN COMO CÓDIGO
8974 | DX-26790-19 | TERMOHIGROMETRO DIGITAL | KTJ | TA318 | N/A | HOSPITALIZACIÓN CIRUGÍA | SALA NEUROCIRUGIA | SEDE PRINCIPAL | ACTIVO | Fuera de servicio | 18/11/2019 | N/A | N/A | EL EQUIPO NO CUENTA CON UN NUMERO DE INVENTARIO O SERIE, POR LO TANTO SE RELACIONA CON EL NUMERO DE CERTIFICADO DE CALIBRACIÓN
8975 | TH094 | TERMOHIGROMETRO DIGITAL | KEX GERMANY | SH-109 | N/A | HOSPITALIZACIÓN CIRUGÍA | SALA NEUROCIRUGIA | SEDE PRINCIPAL | ACTIVO | Activo | 18/11/2019 | N/A | N/A | EL EQUIPO NO CUENTA CON UN NUMERO DE INVENTARIO O SERIE, POR LO TANTO SE RELACIONA CON EL NUMERO DE CERTIFICADO DE CALIBRACIÓN
8976 | DX-26788-19 | TERMOHIGROMETRO DIGITAL | KTK | TA318 | N/A | HOSPITALIZACIÓN CIRUGÍA | SALA CIRUGIA HOMBRES | SEDE PRINCIPAL | ACTIVO | Activo | 02/12/2019 | N/A | N/A | EL DISPOSITIVO NO CUENTA CON SERIE NI CON NUMERO DE INVENTARIO POR LO TANTO SE REFERENCIA CON EL NUMERO DE CALIBRACIÓN
8977 | DX-26870-19 | TERMOHIGROMETRO DIGITAL | KTJ | TA318 | N/A | HOSPITALIZACIÓN CIRUGÍA | SALA CIRUGIA MUJERES | SEDE PRINCIPAL | ACTIVO | Activo | 02/12/2019 | N/A | N/A | EL DISPOSITIVO NO CUENTA CON SERIE NI CON NUMERO DE INVENTARIO POR LO TANTO SE REFERENCIA CON EL NUMERO DE CALIBRACIÓN
8978 | DX-26796-19 | TERMOHIGROMETRO DIGITAL | KTK | TA318 | N/A | HOSPITALIZACIÓN CIRUGÍA | SALA CIRUGIA MUJERES | SEDE PRINCIPAL | ACTIVO | Activo | 02/12/2019 | N/A | N/A | EL DISPOSITIVO NO CUENTA CON SERIE NI CON NUMERO DE INVENTARIO POR LO TANTO SE REFERENCIA CON EL NUMERO DE CALIBRACIÓN
8979 | DX-26878-19 | TERMOHIGROMETRO DIGITAL | KTJ | TA318 | N/A | HOSPITALIZACIÓN CIRUGÍA | SALA CIRUGIA HOMBRES | SEDE PRINCIPAL | ACTIVO | Activo | 02/12/2019 | N/A | N/A | EL DISPOSITIVO NO CUENTA CON SERIE NI CON NUMERO DE INVENTARIO POR LO TANTO SE REFERENCIA CON EL NUMERO DE CALIBRACIÓN
8980 | TH096 | TERMOHIGROMETRO DIGITAL | KTJ | TA218D | N/A | HOSPITALIZACIÓN CIRUGÍA | SALA NEUROCIRUGIA | SEDE PRINCIPAL | ACTIVO | Activo | 02/12/2019 | N/A | N/A | EL DISPOSITIVO NO CUENTA CON SERIE NI CON NUMERO DE INVENTARIO POR LO TANTO SE REFERENCIA CON EL NUMERO DE CALIBRACIÓN
8981 | TH294 | TERMOHIGROMETRO DIGITAL | KEX GERMANY | SH-172 | N/A | UNIDAD DE INVESTIGACION | N/A | SEDE PRINCIPAL | ACTIVO | Activo | 21/05/2024 | N/A | N/A
8982 | THR-04702 | TERMOHIGROMETRO DIGITAL SIN SONDA | KTJ | TA218D | N/A | QUIROFANO CENTRAL | N/A | SEDE PRINCIPAL | ACTIVO | Activo | 31/10/2019 | N/A | N/A | EL DISPOSITIVO NO TIENE NI CÓDIGO NI SERIE, SE INGRESA RELACIONÁNDOLO CON EL CERTIFICADO DE CALIBRACIÓN COMO CÓDIGO
8983 | THR-04703 | TERMOHIGROMETRO DIGITAL SIN SONDA | KTJ | TA218D | N/A | QUIROFANO CENTRAL | N/A | SEDE PRINCIPAL | ACTIVO | Activo | 31/10/2019 | N/A | N/A | EL DISPOSITIVO NO TIENE NI CÓDIGO NI SERIE, SE INGRESA RELACIONÁNDOLO CON EL CERTIFICADO DE CALIBRACIÓN COMO CÓDIGO
8984 | THR-04710 | TERMOHIGROMETRO DIGITAL SIN SONDA | KTJ | TA218D | N/A | QUIROFANO CENTRAL | N/A | SEDE PRINCIPAL | ACTIVO | Activo | 31/10/2019 | N/A | N/A | EL DISPOSITIVO NO TIENE NI CÓDIGO NI SERIE, SE INGRESA RELACIONÁNDOLO CON EL CERTIFICADO DE CALIBRACIÓN COMO CÓDIGO
8985 | THR-04704 | TERMOHIGROMETRO DIGITAL SIN SONDA | KTJ | TA218D | N/A | QUIROFANO CENTRAL | N/A | SEDE PRINCIPAL | ACTIVO | Activo | 31/10/2019 | N/A | N/A | EL DISPOSITIVO NO TIENE NI CÓDIGO NI SERIE, SE INGRESA RELACIONÁNDOLO CON EL CERTIFICADO DE CALIBRACIÓN COMO CÓDIGO
8986 | THR-04705 | TERMOHIGROMETRO DIGITAL SIN SONDA | KTJ | TA218D | N/A | QUIROFANO CENTRAL | N/A | SEDE PRINCIPAL | ACTIVO | Activo | 31/10/2019 | N/A | N/A | EL DISPOSITIVO NO TIENE NI CÓDIGO NI SERIE, SE INGRESA RELACIONÁNDOLO CON EL CERTIFICADO DE CALIBRACIÓN COMO CÓDIGO
8987 | THR-04706 | TERMOHIGROMETRO DIGITAL SIN SONDA | KTJ | TA218D | N/A | QUIROFANO CENTRAL | N/A | SEDE PRINCIPAL | ACTIVO | Activo | 31/10/2019 | N/A | N/A | EL DISPOSITIVO NO TIENE NI CÓDIGO NI SERIE, SE INGRESA RELACIONÁNDOLO CON EL CERTIFICADO DE CALIBRACIÓN COMO CÓDIGO
8988 | THR-04707 | TERMOHIGROMETRO DIGITAL SIN SONDA | KTJ | TA218D | N/A | QUIROFANO CENTRAL | N/A | SEDE PRINCIPAL | ACTIVO | Activo | 31/10/2019 | N/A | N/A | EL DISPOSITIVO NO TIENE NI CÓDIGO NI SERIE, SE INGRESA RELACIONÁNDOLO CON EL CERTIFICADO DE CALIBRACIÓN COMO CÓDIGO
8989 | THR-04708 | TERMOHIGROMETRO DIGITAL SIN SONDA | KTJ | TA218D | N/A | QUIROFANO CENTRAL | N/A | SEDE PRINCIPAL | ACTIVO | Activo | 31/10/2019 | N/A | N/A | EL DISPOSITIVO NO TIENE NI CÓDIGO NI SERIE, SE INGRESA RELACIONÁNDOLO CON EL CERTIFICADO DE CALIBRACIÓN COMO CÓDIGO
8990 | THR-04709 | TERMOHIGROMETRO DIGITAL SIN SONDA | KTJ | TA218D | N/A | QUIROFANO CENTRAL | N/A | SEDE PRINCIPAL | ACTIVO | Activo | 31/10/2019 | N/A | N/A | EL DISPOSITIVO NO TIENE NI CÓDIGO NI SERIE, SE INGRESA RELACIONÁNDOLO CON EL CERTIFICADO DE CALIBRACIÓN COMO CÓDIGO
8991 | THR-04711 | TERMOHIGROMETRO DIGITAL SIN SONDA | KTJ | TA218D | N/A | QUIROFANO CENTRAL | N/A | SEDE PRINCIPAL | ACTIVO | Activo | 31/10/2019 | N/A | N/A | EL DISPOSITIVO NO TIENE NI CÓDIGO NI SERIE, SE INGRESA RELACIONÁNDOLO CON EL CERTIFICADO DE CALIBRACIÓN COMO CÓDIGO
8992 | THR-04712 | TERMOHIGROMETRO DIGITAL SIN SONDA | KTJ | TA218D | N/A | QUIROFANO CENTRAL | N/A | SEDE PRINCIPAL | ACTIVO | Activo | 31/10/2019 | N/A | N/A | EL DISPOSITIVO NO TIENE NI CÓDIGO NI SERIE, SE INGRESA RELACIONÁNDOLO CON EL CERTIFICADO DE CALIBRACIÓN COMO CÓDIGO
8993 | THR-04713 | TERMOHIGROMETRO DIGITAL SIN SONDA | KTJ | TA218D | N/A | QUIROFANO CENTRAL | N/A | SEDE PRINCIPAL | ACTIVO | Activo | 31/10/2019 | N/A | N/A | EL DISPOSITIVO NO TIENE NI CÓDIGO NI SERIE, SE INGRESA RELACIONÁNDOLO CON EL CERTIFICADO DE CALIBRACIÓN COMO CÓDIGO
8994 | THR-04714 | TERMOHIGROMETRO DIGITAL SIN SONDA | KTJ | TA218D | N/A | QUIROFANO CENTRAL | N/A | SEDE PRINCIPAL | ACTIVO | Activo | 31/10/2019 | N/A | N/A | EL DISPOSITIVO NO TIENE NI CÓDIGO NI SERIE, SE INGRESA RELACIONÁNDOLO CON EL CERTIFICADO DE CALIBRACIÓN COMO CÓDIGO
8995 | THR-04715 | TERMOHIGROMETRO DIGITAL SIN SONDA | KTJ | TA218D | N/A | QUIROFANO CENTRAL | N/A | SEDE PRINCIPAL | ACTIVO | Activo | 31/10/2019 | N/A | N/A | EL DISPOSITIVO NO TIENE NI CÓDIGO NI SERIE, SE INGRESA RELACIONÁNDOLO CON EL CERTIFICADO DE CALIBRACIÓN COMO CÓDIGO
8996 | THR-04717 | TERMOHIGROMETRO DIGITAL SIN SONDA | KTJ | TA218D | N/A | QUIROFANO CENTRAL | N/A | SEDE PRINCIPAL | ACTIVO | Activo | 31/10/2019 | N/A | N/A | EL DISPOSITIVO NO TIENE NI CÓDIGO NI SERIE, SE INGRESA RELACIONÁNDOLO CON EL CERTIFICADO DE CALIBRACIÓN COMO CÓDIGO
8997 | THR-04716 | TERMOHIGROMETRO DIGITAL SIN SONDA | KTJ | TA218D | N/A | QUIROFANO CENTRAL | N/A | SEDE PRINCIPAL | ACTIVO | Activo | 31/10/2019 | N/A | N/A | EL DISPOSITIVO NO TIENE NI CÓDIGO NI SERIE, SE INGRESA RELACIONÁNDOLO CON EL CERTIFICADO DE CALIBRACIÓN COMO CÓDIGO
8998 | TH039 | TERMOHIGROMETRO DIGITAL SIN SONDA | KTJ | TA218D | N/A | HEMODINAMIA | N/A | SEDE PRINCIPAL | ACTIVO | Activo | 18/06/2020 | N/A | N/A
8999 | TH-243 | TERMOHIGROMETRO DIGITAL SIN SONDA | KTJ | TA218D | N/A | SERVICIO FARMACEUTICO | CENTRAL | SEDE PRINCIPAL | ACTIVO | Activo | 10/10/2022 | N/A | N/A
9000 | TH256 | TERMOHIGROMETRO DIGITAL SIN SONDA | KTJ | TA218B | N/A | PUERPERIO | N/A | SEDE PRINCIPAL | ACTIVO | Activo | 03/03/2023 | N/A | N/A
9001 | TH252 | TERMOHIGROMETRO DIGITAL SIN SONDA | KTJ | TA218B | N/A | BANCO DE SANGRE | DONANTES | SEDE PRINCIPAL | ACTIVO | Activo | 07/02/2023 | N/A | N/A
9002 | TH254 | TERMOHIGROMETRO DIGITAL SIN SONDA | KTJ | TA218B | N/A | URGENCIAS | SALA DE OBSERVACION CRITICO (MIU) | SEDE PRINCIPAL | ACTIVO | Equipo dado de baja | 13/02/2023 | N/A | N/A
9003 | TH258 | TERMOHIGROMETRO DIGITAL SIN SONDA | KTJ | TA218B | N/A | BANCO DE SANGRE | DONANTES | SEDE PRINCIPAL | ACTIVO | Activo | 17/03/2023 | N/A | N/A
9004 | TH-262 | TERMOHIGROMETRO DIGITAL SIN SONDA | KTJ | TA218D | N/A | ONCOLOGIA CONSULTA EXTERNA | cuarto de insumos | SEDE PRINCIPAL | ACTIVO | Activo | 30/03/2023 | N/A | N/A
9005 | TH269 | TERMOHIGROMETRO DIGITAL SIN SONDA | KTJ | TA218D | N/A | CENTRAL DE MEZCLAS | N/A | SEDE PRINCIPAL | ACTIVO | Activo | 12/04/2023 | N/A | N/A
9006 | TH268 | TERMOHIGROMETRO DIGITAL SIN SONDA | KTJ | TA218D | N/A | CENTRAL DE MEZCLAS | N/A | SEDE PRINCIPAL | ACTIVO | Activo | 12/04/2023 | N/A | N/A
9007 | TH267 | TERMOHIGROMETRO DIGITAL SIN SONDA | KTJ | TA218D | N/A | CENTRAL DE MEZCLAS | N/A | SEDE PRINCIPAL | ACTIVO | Activo | 12/04/2023 | N/A | N/A
9008 | TH266 | TERMOHIGROMETRO DIGITAL SIN SONDA | KTJ | TA218D | N/A | CENTRAL DE MEZCLAS | N/A | SEDE PRINCIPAL | ACTIVO | Activo | 12/04/2023 | N/A | N/A
9009 | TH265 | TERMOHIGROMETRO DIGITAL SIN SONDA | KTJ | TA218D | N/A | CENTRAL DE MEZCLAS | N/A | SEDE PRINCIPAL | ACTIVO | Activo | 12/04/2023 | N/A | N/A
9010 | TH264 | TERMOHIGROMETRO DIGITAL SIN SONDA | KTJ | TA218D | N/A | CENTRAL DE MEZCLAS | N/A | SEDE PRINCIPAL | ACTIVO | Activo | 12/04/2023 | N/A | N/A
9011 | TH259 | TERMOHIGROMETRO DIGITAL SIN SONDA | KTJ | TA218D | N/A | OTORRINOLARINGOLOGIA | N/A | SEDE PRINCIPAL | ACTIVO | Activo | 04/05/2023 | N/A | N/A
9012 | TH261 | TERMOHIGROMETRO DIGITAL SIN SONDA | KTJ | TA218D | N/A | Enfermedades Huerfanas | N/A | SEDE PRINCIPAL | ACTIVO | Activo | 04/05/2023 | N/A | N/A
9013 | TH279 | TERMOHIGROMETRO DIGITAL SIN SONDA | KTJ | TA218D | N/A | BANCO DE SANGRE | N/A | SEDE PRINCIPAL | ACTIVO | Activo | 02/02/2024 | N/A | N/A
9014 | TH305 | TERMOHIGROMETRO DIGITAL SIN SONDA | KTJ | TA218D | N/A | SUBGERENCIA ADMINISTRATIVA | N/A | SEDE PRINCIPAL | ACTIVO | Activo | 16/08/2024 | N/A | N/A
9015 | THC-007 | TERMOHIGROMETRO SIN SINDA | KTJ | TA218D | N/A | sala de operaciones cartago | N/A | CARTAGO | ACTIVO | Activo | 05/12/2024 | N/A | N/A
9016 | THC-006 | TERMOHIGROMETRO SIN SONDA | KTJ | TA218B | N/A | BANCO DE SANGRE CARTAGO | N/A | CARTAGO | ACTIVO | Activo | 03/12/2024 | N/A | N/A
9017 | THC-008 | TERMOHIGROMETRO SIN SONDA | KTJ | TA218D | N/A | sala de operaciones cartago | N/A | CARTAGO | ACTIVO | Activo | 05/12/2024 | N/A | N/A
9018 | THC-009 | TERMOHIGROMETRO SIN SONDA | KTJ | TA218D | N/A | laboratorio cartago | N/A | CARTAGO | ACTIVO | Activo | 05/12/2024 | N/A | N/A
9019 | THC-010 | TERMOHIGROMETRO SIN SONDA | KTJ | TA218D | N/A | laboratorio cartago | N/A | CARTAGO | ACTIVO | Activo | 05/12/2024 | N/A | N/A
9020 | THC-013 | TERMOHIGROMETRO SIN SONDA | KTJ | TA218D | N/A | laboratorio cartago | N/A | CARTAGO | ACTIVO | Activo | 05/12/2024 | N/A | N/A
9021 | THC-017 | TERMOHIGROMETRO SIN SONDA | KTJ | TA218D | N/A | laboratorio cartago | N/A | CARTAGO | ACTIVO | Activo | 05/12/2024 | N/A | N/A
9022 | TH307 | TERMOHIGROMETRO SIN SONDA | KEX GERMANY | SH-121 | N/A | QUIROFANO CENTRAL | N/A | SEDE PRINCIPAL | ACTIVO | Activo | 05/12/2024 | N/A | N/A
9023 | TH308 | TERMOHIGROMETRO SIN SONDA | KEX GERMANY | SH-121 | N/A | SALA DE OPERACIONES | N/A | SEDE PRINCIPAL | ACTIVO | Activo | 05/12/2024 | N/A | N/A
9024 | TH309 | TERMOHIGROMETRO SIN SONDA | KEX GERMANY | SH-121 | N/A | SALA DE OPERACIONES | N/A | SEDE PRINCIPAL | ACTIVO | Activo | 05/12/2024 | N/A | N/A
9025 | TH310 | TERMOHIGROMETRO SIN SONDA | KEX GERMANY | SH-121 | N/A | SALA DE OPERACIONES | N/A | SEDE PRINCIPAL | ACTIVO | Activo | 05/12/2024 | N/A | N/A
9026 | TH311 | TERMOHIGROMETRO SIN SONDA | KTJ | TA218D | N/A | SALA DE OPERACIONES | N/A | SEDE PRINCIPAL | ACTIVO | Activo | 06/12/2024 | N/A | N/A
9027 | TH315 | TERMOHIGROMETRO SIN SONDA | KTJ | TA218D | N/A | QUIROFANO CENTRAL | N/A | SEDE PRINCIPAL | ACTIVO | Activo | 06/12/2024 | N/A | N/A
9028 | TH312 | TERMOHIGROMETRO SIN SONDA | KTJ | TA218D | N/A | SALA DE OPERACIONES | N/A | SEDE PRINCIPAL | ACTIVO | Activo | 06/12/2024 | N/A | N/A
9029 | THC-028 | TERMOHIGROMETRO SIN SONDA | KTJ | TA218D | N/A | BODEGA CARTAGO | N/A | CARTAGO | ACTIVO | Pendiente por entregar | 06/12/2024 | N/A | N/A
9030 | N/A | TERMOHIGROMETRO SIN SONDA | KTJ | TA218D | N/A | BODEGA CARTAGO | N/A | CARTAGO | ACTIVO | Pendiente por entregar | 06/12/2024 | N/A | N/A
9031 | TH313 | TERMOHIGROMETRO SIN SONDA | KTJ | TA218D | N/A | SALA DE OPERACIONES | N/A | SEDE PRINCIPAL | ACTIVO | Activo | 06/12/2024 | N/A | N/A
9032 | TH314 | TERMOHIGROMETRO SIN SONDA | KTJ | TA218D | N/A | SALA DE OPERACIONES | N/A | SEDE PRINCIPAL | ACTIVO | Activo | 06/12/2024 | N/A | N/A
9033 | THC-026 | TERMOHIGROMETRO SIN SONDA | KTJ | TA218D | N/A | HOSPITALIZACION 2 CARTAGO | N/A | CARTAGO | ACTIVO | Activo | 06/12/2024 | N/A | N/A
9034 | TH316 | TERMOHIGROMETRO SIN SONDA | KTJ | TA218D | N/A | SALA DE OPERACIONES | N/A | SEDE PRINCIPAL | ACTIVO | Activo | 06/12/2024 | N/A | N/A
9035 | THC-029 | TERMOHIGROMETRO SIN SONDA | KTJ | TA218D | N/A | CENTRAL DDE GASES MEDICINALES CARTAGO | N/A | NORTE | ACTIVO | Activo | 06/12/2024 | N/A | N/A
9036 | THC-025 | TERMOHIGROMETRO SIN SONDA | KTJ | TA218D | N/A | partos cartago | N/A | CARTAGO | ACTIVO | Activo | 06/12/2024 | N/A | N/A
9037 | thc-030 | TERMOHIGROMETRO SIN SONDA | KTJ | TA218D | N/A | HOSPITALIZACION 1 CARTAGO | N/A | CARTAGO | ACTIVO | Activo | 06/12/2024 | N/A | N/A
9038 | THC-023 | TERMOHIGROMETRO SIN SONDA | KTJ | TA218D | N/A | URGENCIAS CARTAGO | N/A | CARTAGO | ACTIVO | Activo | 06/12/2024 | N/A | N/A
9039 | THC-022 | TERMOHIGROMETRO SIN SONDA | KTJ | TA218D | N/A | CONSULTA EXTERNA CARTAGO | N/A | CARTAGO | ACTIVO | Activo | 06/12/2024 | N/A | N/A
9040 | THC-024 | TERMOHIGROMETRO SIN SONDA | KTJ | TA218D | N/A | uci cartago | N/A | CARTAGO | ACTIVO | Activo | 06/12/2024 | N/A | N/A
9041 | THC-027 | TERMOHIGROMETRO SIN SONDA | KTJ | TA218D | N/A | sala de operaciones cartago | N/A | CARTAGO | ACTIVO | Activo | 06/12/2024 | N/A | N/A
9042 | THC-019 | TERMOHIGROMETRO SIN SONDA | KTJ | TA218D | N/A | HOSPITALIZACION 3 CARTAGO | N/A | CARTAGO | ACTIVO | Activo | 30/12/2024 | N/A | N/A
9043 | THC-020 | TERMOHIGROMETRO SIN SONDA | KTJ | TA218D | N/A | CENTRAL DE ESTERILIZACIÓN CARTAGO | N/A | CARTAGO | ACTIVO | Activo | 12/02/2025 | N/A | N/A
9044 | THC-031 | TERMOHIGROMETRO SIN SONDA | KTJ | sh121 | N/A | URGENCIAS CARTAGO | N/A | CARTAGO | ACTIVO | Activo | 27/03/2025 | N/A | N/A
9045 | THC-021 | TERMOHIGROMETRO SIN SONDA | KTJ | TA218D | N/A | BODEGA CARTAGO | N/A | CARTAGO | ACTIVO | Pendiente por entregar | 15/05/2025 | N/A | N/A
9046 | MYE012229 | TERMOKING GRANDE | APEXIA | N/A | N/A | VACUNACION | N/A | SEDE PRINCIPAL | ACTIVO | Activo | 20/11/2023 | N/A | N/A
9047 | MYE012228 | TERMOKING GRANDE | DOMETIC | N/A | N/A | VACUNACION | N/A | SEDE PRINCIPAL | ACTIVO | Activo | 20/11/2023 | N/A | N/A
9048 | EMCO4280 | TERMOMETRO | TESTO | TESTO 108 | 42648444 | BANCO DE LECHE HUMANA | N/A | SEDE PRINCIPAL | ACTIVO | Activo | 27/08/2019 | N/A | INGENIEROS BIOMEDICOS
9049 | EMCO4277 | TERMOMETRO | TESTO | TESTO 108 | 42648450 | BANCO DE LECHE HUMANA | N/A | SEDE PRINCIPAL | ACTIVO | Activo | 27/08/2019 | N/A | INGENIEROS BIOMEDICOS
9050 | N/A | TERMÒMETRO | ALLA FRANCE | N/A | N/A | LABORATORIO | N/A | SEDE PRINCIPAL | ACTIVO | Activo | 18/09/2019 | N/A | N/A
9051 | N/A | TERMÒMETRO | ALLA FRANCE | N/A | N/A | LABORATORIO | N/A | SEDE PRINCIPAL | ACTIVO | Activo | 18/09/2019 | N/A | N/A
9052 | TLBHUV-3 | TERMÒMETRO | N/A | N/A | N/A | LABORATORIO | N/A | SEDE PRINCIPAL | ACTIVO | Activo | 18/09/2019 | N/A | N/A
9053 | N/A | TERMOMETRO | ALLA FRANCE | N/A | N/A | LABORATORIO | N/A | SEDE PRINCIPAL | ACTIVO | Activo | 18/09/2019 | N/A | N/A
9054 | TLBHUV-1 | TERMOMETRO | N/A | N/A | N/A | LABORATORIO | N/A | SEDE PRINCIPAL | ACTIVO | Activo | 18/09/2019 | N/A | N/A
9055 | N/A | TERMOMETRO | ALLA FRANCE | N/A | N/A | LABORATORIO | N/A | SEDE PRINCIPAL | ACTIVO | Activo | 18/09/2019 | N/A | N/A
9056 | 00001 | TERMOMETRO | ALLA FRANCE | N/A | N/A | LABORATORIO | N/A | SEDE PRINCIPAL | ACTIVO | Activo | 18/09/2019 | N/A | N/A
9057 | 00002 | TERMOMETRO | ALLA FRANCE | N/A | N/A | LABORATORIO | N/A | SEDE PRINCIPAL | ACTIVO | Activo | 18/09/2019 | N/A | N/A
9058 | TH179 | TERMOMETRO | DIGITAL THERMOMETER | DIGITAL | N/A | LABORATORIO | MICROSCOPIA | SEDE PRINCIPAL | ACTIVO | Activo | 18/09/2019 | N/A | N/A | 2019-09-19 12:03:51 PREPARACIÓN DE REACTIVOS
9059 | N/A | TERMOMETRO | N/A | N/A | N/A | BIOLOGIA MOLECULAR | N/A | SEDE PRINCIPAL | ACTIVO | Activo | 19/09/2019 | N/A | N/A
9060 | TLBHUV-6 | TERMOMETRO | N/A | N/A | N/A | BIOLOGIA MOLECULAR | N/A | SEDE PRINCIPAL | ACTIVO | Activo | 19/09/2019 | N/A | N/A
9061 | LBHUV-10 | TERMOMETRO | BCR | N/A | LBHUV-10 | LABORATORIO | N/A | SEDE PRINCIPAL | ACTIVO | Activo | 19/09/2019 | N/A | N/A
9062 | N/A | TERMOMETRO | BIOTEMP | N/A | N/A | BANCO DE LECHE HUMANA | N/A | SEDE PRINCIPAL | ACTIVO | Activo | 19/09/2019 | N/A | N/A
9063 | N/A | TERMOMETRO | BIOTEMP 2 | N/A | N/A | BANCO DE LECHE HUMANA | N/A | SEDE PRINCIPAL | ACTIVO | Activo | 19/09/2019 | N/A | N/A
9064 | N/A | TERMOMETRO | BIOTEMP 3 | N/A | N/A | BANCO DE LECHE HUMANA | N/A | SEDE PRINCIPAL | ACTIVO | Activo | 19/09/2019 | N/A | N/A
9065 | N/A | TERMOMETRO | KEX GERMANY | RT-803 E | N/A | BANCO DE LECHE HUMANA | N/A | SEDE PRINCIPAL | ACTIVO | Activo | 19/09/2019 | N/A | N/A
9066 | N/A | TERMOMETRO | N/A | N/A | N/A | BIOLOGIA MOLECULAR | N/A | SEDE PRINCIPAL | ACTIVO | Activo | 19/09/2019 | N/A | N/A | LABORATORIO BIOLOGÍA MOLECULAR
9067 | N/A | TERMOMETRO | N/A | N/A | N/A | LABORATORIO | N/A | SEDE PRINCIPAL | ACTIVO | Activo | 19/09/2019 | N/A | N/A | ALMACEN - LABORATORIO
9068 | N/A | TERMOMETRO | N/A | N/A | N/A | LABORATORIO | N/A | SEDE PRINCIPAL | ACTIVO | Activo | 19/09/2019 | N/A | N/A | ALMACEN - LABORATORIO
9069 | N/A | TERMOMETRO | N/A | N/A | N/A | LABORATORIO | N/A | SEDE PRINCIPAL | ACTIVO | Activo | 19/09/2019 | N/A | N/A | ALMACEN - LABORATORIO
9070 | TH164 | TERMOMETRO | FREDGE FREEZER | NR | N/A | LABORATORIO | MICROBIOLOGÍA | SEDE PRINCIPAL | ACTIVO | Activo | 07/07/2021 | N/A | N/A
9071 | TH177 | TERMOMETRO | FREDGE FREEZER | NR | N/A | LABORATORIO | MICROSCOPIA | SEDE PRINCIPAL | ACTIVO | Activo | 11/10/2021 | N/A | N/A
9072 | TH148 | TERMOMETRO | FRIDGE FREEZER | NR | N/A | LABORATORIO | MICROBIOLOGÍA | SEDE PRINCIPAL | ACTIVO | Activo | 29/03/2022 | N/A | N/A
9073 | N/A | TERMOMETRO | VICI | TM803 | 143 | CENTRAL DE MEZCLAS | N/A | SEDE PRINCIPAL | ACTIVO | Activo | 20/05/2022 | N/A | N/A
9074 | N/A | TERMOMETRO | DIGITAL THERM | N/A | 0847 | SERVICIO FARMACEUTICO | SALA DE PARTOS | SEDE PRINCIPAL | ACTIVO | Activo | 28/07/2022 | N/A | N/A
9075 | TH147 | TERMOMETRO | FRIDGE FREEZER | NR | N/A | LABORATORIO | MICROSCOPIA | SEDE PRINCIPAL | ACTIVO | Activo | 01/03/2024 | N/A | N/A
9076 | TH114 | TERMOMETRO | UNI-T | A12T | N/A | BANCO DE LECHE HUMANA | N/A | SEDE PRINCIPAL | ACTIVO | Activo | 03/03/2025 | N/A | N/A
9077 | TH116 | TERMOMETRO | FRIDGE FREEZER | N/R | N/A | LABORATORIO | MICROBIOLOGÍA | SEDE PRINCIPAL | ACTIVO | Activo | 03/03/2025 | N/A | N/A
9078 | TH117 | TERMOMETRO | FRIDGE FREEZER | N/R | N/A | LABORATORIO | MICROBIOLOGÍA | SEDE PRINCIPAL | ACTIVO | Activo | 03/03/2025 | N/A | N/A
9079 | TH118 | TERMOMETRO | FRIDGE FREEZER | N/R | N/A | LABORATORIO | MICROBIOLOGÍA | SEDE PRINCIPAL | ACTIVO | Activo | 03/03/2025 | N/A | N/A
9080 | BANCO02 | TERMOMETRO DIGITAL | N/A | N/A | N/A | BANCO DE SANGRE | N/A | SEDE PRINCIPAL | ACTIVO | Activo | 16/09/2019 | N/A | N/A | YA TIENE METROLOGIA
9081 | th331 | TERMOMETRO DIGITAL | temperature | htc-2 | N/A | SALA DE OPERACIONES | N/A | SEDE PRINCIPAL | ACTIVO | Activo | 27/05/2020 | N/A | N/A
9082 | N/A | TERMÓMETRO DIGITAL | N/A | N/A | N/A | RADIOTERAPIA | N/A | SEDE PRINCIPAL | ACTIVO | Activo | 14/08/2023 | N/A | N/A
9083 | N/A | TERMOMETRO INFRAROJO | N/A | N/A | N/A | CENTRAL DE MEZCLAS | red vital- central de mezclas | SEDE PRINCIPAL | ACTIVO | Activo | 02/10/2024 | N/A | N/A
9084 | EMCO4835 | TERMÓMETRO INFRARROJO | YHKY | YHKY-2000 | N/A | FISIOTERAPIA | N/A | SEDE PRINCIPAL | ACTIVO | Activo | 21/07/2020 | N/A | N/A
9085 | EMCO4831 | TERMÓMETRO INFRARROJO | YHKY | YHKY-2000 | N/A | ONCOLOGÍA NORTE | CONSULTA EXTERNA | NORTE | ACTIVO | Activo | 29/05/2020 | N/A | N/A
9086 | EMCO4824 | TERMOMETRO INFRARROJO | AiQURA | AD801 | N/A | URGENCIAS | N/A | SEDE PRINCIPAL | ACTIVO | Activo | 03/06/2020 | N/A | N/A
9087 | EMCO4826 | TERMOMETRO INFRARROJO | AiQURA | AD801 | N/A | URGENCIAS | N/A | SEDE PRINCIPAL | ACTIVO | Activo | 03/06/2020 | N/A | N/A
9088 | EMCO4742 | TERMOMETRO INFRARROJO | AiQURA | AD801 | N/A | BUNKER | N/A | SEDE PRINCIPAL | ACTIVO | Activo | 04/06/2020 | N/A | N/A
9089 | EMCO4745 | TERMOMETRO INFRARROJO | AiQURA | AD801 | N/A | SERVICIOS GENERALES Y SEGURIDAD | N/A | SEDE PRINCIPAL | ACTIVO | Activo | 17/06/2020 | N/A | N/A
9090 | EMCO4746 | TERMOMETRO INFRARROJO | AiQURA | AD801 | N/A | SERVICIOS GENERALES Y SEGURIDAD | N/A | SEDE PRINCIPAL | ACTIVO | Activo | 17/06/2020 | N/A | N/A
9091 | EMCO4747 | TERMOMETRO INFRARROJO | AiQURA | AD801 | N/A | SERVICIOS GENERALES Y SEGURIDAD | N/A | SEDE PRINCIPAL | ACTIVO | Activo | 17/06/2020 | N/A | N/A
9092 | EMCO4748 | TERMOMETRO INFRARROJO | AiQURA | AD801 | N/A | SERVICIOS GENERALES Y SEGURIDAD | N/A | SEDE PRINCIPAL | ACTIVO | Activo | 17/06/2020 | N/A | N/A
9093 | EMCO4749 | TERMOMETRO INFRARROJO | AiQURA | AD801 | N/A | SERVICIOS GENERALES Y SEGURIDAD | N/A | SEDE PRINCIPAL | ACTIVO | Activo | 17/06/2020 | N/A | N/A
9094 | EMCO4750 | TERMOMETRO INFRARROJO | AiQURA | AD801 | N/A | SERVICIOS GENERALES Y SEGURIDAD | N/A | SEDE PRINCIPAL | ACTIVO | Activo | 17/06/2020 | N/A | N/A
9095 | EMCO4751 | TERMOMETRO INFRARROJO | AiQURA | AD801 | N/A | SERVICIOS GENERALES Y SEGURIDAD | N/A | SEDE PRINCIPAL | ACTIVO | Activo | 17/06/2020 | N/A | N/A
9096 | EMCO4752 | TERMOMETRO INFRARROJO | AiQURA | AD801 | N/A | SERVICIOS GENERALES Y SEGURIDAD | N/A | SEDE PRINCIPAL | ACTIVO | Activo | 17/06/2020 | N/A | N/A
9097 | EMCO4753 | TERMOMETRO INFRARROJO | AiQURA | AD801 | N/A | SERVICIOS GENERALES Y SEGURIDAD | N/A | SEDE PRINCIPAL | ACTIVO | Activo | 17/06/2020 | N/A | N/A
9098 | EMCO4754 | TERMOMETRO INFRARROJO | AiQURA | AD801 | N/A | SERVICIOS GENERALES Y SEGURIDAD | N/A | SEDE PRINCIPAL | ACTIVO | Activo | 17/06/2020 | N/A | N/A
9099 | EMCO4825 | TERMOMETRO INFRARROJO | AiQURA | AD801 | N/A | SERVICIOS AMBULATORIOS | N/A | SEDE PRINCIPAL | ACTIVO | Activo | 25/06/2020 | N/A | N/A
9100 | EMCO4827 | TERMOMETRO INFRARROJO | AiQURA | AD801 | N/A | SERVICIOS AMBULATORIOS | N/A | SEDE PRINCIPAL | ACTIVO | Activo | 25/06/2020 | N/A | N/A
9101 | EMCO4828 | TERMOMETRO INFRARROJO | AiQURA | AD801 | N/A | SERVICIOS AMBULATORIOS | N/A | SEDE PRINCIPAL | ACTIVO | Activo | 25/06/2020 | N/A | N/A
9102 | EMCO4829 | TERMOMETRO INFRARROJO | AiQURA | AD801 | N/A | SERVICIOS AMBULATORIOS | N/A | SEDE PRINCIPAL | ACTIVO | Activo | 25/06/2020 | N/A | N/A
9103 | EMCO4830 | TERMOMETRO INFRARROJO | AiQURA | AD801 | N/A | SERVICIOS AMBULATORIOS | N/A | SEDE PRINCIPAL | ACTIVO | Activo | 25/06/2020 | N/A | N/A
9104 | EMCO4743 | TERMOMETRO INFRARROJO | AiQURA | AD801 | N/A | SALUD MENTAL | N/A | SEDE PRINCIPAL | ACTIVO | Activo | 25/06/2020 | N/A | N/A
9105 | EMCO4744 | TERMOMETRO INFRARROJO | AiQURA | AD801 | N/A | SALUD MENTAL | N/A | SEDE PRINCIPAL | ACTIVO | Activo | 25/06/2020 | N/A | N/A
9106 | EMCO4833 | TERMÓMETRO INFRARROJO | YHKY | YHKY-2000 | N/A | SERVICIOS AMBULATORIOS | CARPA CONSULTA EXTERNA | SEDE PRINCIPAL | ACTIVO | Equipo dado de baja | 02/07/2020 | N/A | N/A
9107 | EMCO4832 | TERMÓMETRO INFRARROJO | YHKY | YHKY-2000 | N/A | MEDICINA FISICA Y REHABILITACION | N/A | SEDE PRINCIPAL | ACTIVO | Equipo dado de baja | 21/07/2020 | N/A | N/A
9108 | EMCO4834 | TERMÓMETRO INFRARROJO | YHKY | YHKY-2000 | N/A | SERVICIOS AMBULATORIOS | CARPA CONSULTA EXTERNA | SEDE PRINCIPAL | ACTIVO | Activo | 21/07/2020 | N/A | N/A
9109 | EMCO4893 | TERMOMETRO INFRARROJO | AiQURA | AD801 | N/A | BANCO DE SANGRE | N/A | SEDE PRINCIPAL | ACTIVO | Activo | 14/08/2020 | N/A | N/A
9110 | EMCO4894 | TERMOMETRO INFRARROJO | AiQURA | AD801 | N/A | BANCO DE SANGRE | N/A | SEDE PRINCIPAL | ACTIVO | Equipo dado de baja | 14/08/2020 | N/A | N/A
9111 | EMCO4866 | TERMOMETRO INFRARROJO | DIKANG | HG01 | AD2051059231 | SERVICIOS GENERALES Y SEGURIDAD NORTE | N/A | NORTE | ACTIVO | Activo | 22/10/2020 | N/A | N/A
9112 | EMCO4865 | TERMOMETRO INFRARROJO | DIKANG | HG01 | AD2051030356 | SERVICIOS GENERALES Y SEGURIDAD NORTE | N/A | NORTE | ACTIVO | Activo | 22/10/2020 | N/A | N/A
9113 | EMCO4863 | TERMOMETRO INFRARROJO | DIKANG | HG01 | AD2051030256 | SERVICIOS GENERALES Y SEGURIDAD NORTE | N/A | NORTE | ACTIVO | Activo | 22/10/2020 | N/A | N/A
9114 | EMCO5128 | TERMÓMETRO INFRARROJO | PENRUI | JRT200 | N/A | LABORATORIO | N/A | SEDE PRINCIPAL | ACTIVO | Activo | 18/11/2020 | N/A | N/A
9115 | EMCO5133 | TERMOMETRO INFRARROJO | BERRCOM | JXB-178 | M29200557407 | SERVICIOS AMBULATORIOS | N/A | SEDE PRINCIPAL | ACTIVO | Activo | 21/12/2020 | N/A | N/A | EL EQUIPO SE ENTREGA HACIENDO CLARIDAD EN QUE, DEBIDO A LA TECNOLOGÍA DEL MISMO, SE ENCUENTRAN EXENTOS DE MANTENIMIENTO Y METROLOGÍA.
9116 | EMCO5134 | TERMOMETRO INFRARROJO | BERRCOM | JXB-178 | M29200557405 | SERVICIOS AMBULATORIOS | N/A | SEDE PRINCIPAL | ACTIVO | Activo | 21/12/2020 | N/A | N/A
9117 | EMCO5240 | TERMOMETRO INFRARROJO | BERRCOM | JXB-178 | M29200557404 | SERVICIOS GENERALES Y SEGURIDAD | N/A | SEDE PRINCIPAL | ACTIVO | Activo | 13/01/2021 | N/A | N/A
9118 | EMCO5241 | TERMOMETRO INFRARROJO | BERRCOM | JXB-178 | M29200557408 | SERVICIOS GENERALES Y SEGURIDAD | N/A | SEDE PRINCIPAL | ACTIVO | Activo | 13/01/2021 | N/A | N/A
9119 | EMCO5239 | TERMOMETRO INFRARROJO | BERRCOM | JXB-178 | M29200557402 | SERVICIOS GENERALES Y SEGURIDAD | N/A | SEDE PRINCIPAL | ACTIVO | Activo | 13/01/2021 | N/A | N/A
9120 | EMCO5297 | TERMOMETRO INFRARROJO | BBLOVE | AET-R1F1 | N/A | SERVICIOS AMBULATORIOS | N/A | SEDE PRINCIPAL | ACTIVO | Activo | 09/02/2021 | N/A | N/A
9121 | EMCO5298 | TERMOMETRO INFRARROJO | BBLOVE | AET-R1F1 | N/A | SERVICIOS AMBULATORIOS | N/A | SEDE PRINCIPAL | ACTIVO | Activo | 09/02/2021 | N/A | N/A
9122 | TEST1755087824 | Test Equipment 1755087824 | N/A | N/A | N/A | ACONDICIONAMIENTO FISICO | TOMA DE MUESTRAS SANGUÍNEAS. | SEDE PRINCIPAL | ACTIVO | Activo | 13/08/2025 | N/A | N/A
9123 | CHECKBOX-DIRECT-1754924641 | Test Equipment with Checkboxes | Test Brand | Test Model | TEST-SERIAL-1754924641 | ACONDICIONAMIENTO FISICO | TOMA DE MUESTRAS SANGUÍNEAS. | SEDE PRINCIPAL | ACTIVO | Activo | 11/08/2025 | N/A | N/A
9124 | N/A | TOMOGRAFO | SIEMENS | SOMATOM PERSPECTIVE | 121034 | TOMOGRAFIA | N/A | SEDE PRINCIPAL | ACTIVO | Activo | 01/04/2019 | N/A | SIEMENS
9125 | EMCO4639 | TOMOGRAFO | SIEMENS | SOMATOM GO TOP | 120020 | IMÁGENES DIAGNOSTICAS | TOMOGRAFO FRENTE A ARCHIVO. | SEDE PRINCIPAL | ACTIVO | Activo | 18/02/2020 | N/A | SIEMENS
9126 | EMCO4873 | TOMOGRAFO | SIEMENS | SOMATOM GO NOW | 107272 | IMÁGENES DIAGNOSTICAS | TOMOGRAFO URGENCIAS | SEDE PRINCIPAL | ACTIVO | Activo | 06/07/2020 | N/A | SIEMENS
9127 | N/A | TOMOGRAFO DE IMPEDANCIA ELÉCTRICA | DRAGER | PULMOVISTA500 | ASMC-0022 | UNIDAD DE TERAPIA INTENSIVA | N/A | SEDE PRINCIPAL | ACTIVO | Equipo dado de baja | 20/05/2020 | N/A | N/A
9128 | N/A | TORNIQUETE HEMORRAGICO | RIESTER | KOMPRIMETER | 181180026 | AMBULANCIA | N/A | SEDE PRINCIPAL | ACTIVO | Activo | 22/12/2020 | N/A | N/A | AMBULANCIA 876
9129 | N/A | TORNIQUETE HEMORRAGICO | RIESTER | KOMPRIMETER | 190980079 | QUIROFANO CENTRAL | N/A | SEDE PRINCIPAL | ACTIVO | Activo | 26/02/2021 | N/A | N/A
9130 | N/A | TORNIQUETE HEMORRAGICO | RIESTER | KOMPRIMETER | 181180014 | AMBULANCIA | N/A | SEDE PRINCIPAL | ACTIVO | Activo | 07/05/2021 | N/A | N/A
9131 | 450375 | TORRE DE ARTROSCOPIO | NT | NR | 344-31-10 | QUIROFANO CENTRAL | N/A | SEDE PRINCIPAL | ACTIVO | Equipo dado de baja | 01/04/2019 | N/A | NO DEFINIDO
9132 | EMCO4892 | TORRE DE CISTOSCOPIA | RICHARD WOLF | 27"-ENDOCAM FLEX-ENDOLIGHT FLEX-HDTV-1CCD | 3000928-1100434867-1100434867-1100448604 | UROLOGIA | N/A | SEDE PRINCIPAL | ACTIVO | Activo | 21/08/2020 | N/A | MEDITEC S.A
9133 | 6247 | TORRE DE LAPAROSCOPIA | STORZ | NR | SIN SERIAL | QUIROFANO CENTRAL | N/A | SEDE PRINCIPAL | ACTIVO | Activo | 01/04/2019 | N/A | INGENIEROS BIOMEDICOS
9134 | N/A | TORRE DE LAPAROSCOPIA | STRYKER | NR | 130604AB018 | QUIROFANO CENTRAL | N/A | SEDE PRINCIPAL | ACTIVO | Equipo dado de baja | 01/04/2019 | N/A | SYSMED
9135 | EMCO3739 | TORRE DE LAPAROSCOPIA CX GENERAL | OLYMPUS | FSN | 2014WSHL-ECC-0001 | QUIROFANO CENTRAL | N/A | SEDE PRINCIPAL | ACTIVO | Pendiente por dar de baja | 01/04/2019 | N/A | INGENIEROS BIOMEDICOS | 2019-05-29 COMO CONTINGENCIA SE BAJO A ENDOSCOPIA. LA SERIE DE LA PANTALLA ES: 10163115
9136 | 51876100 | TORRE DE LAPAROSCOPIA CX GINECO | STORZ | NR | SIN SERIAL | QUIROFANO CENTRAL | N/A | SEDE PRINCIPAL | ACTIVO | Equipo dado de baja | 01/04/2019 | N/A | INGENIEROS BIOMEDICOS SOP
9137 | MEQ00077 | TRANSFORMADOR ELEVADOR | MAGNETRON | N/A | N/A | OFICINA GESTION TECNICA Y LOGISTICA | N/A | SEDE PRINCIPAL | ACTIVO | Activo | 01/12/2023 | N/A | N/A
9138 | EMCO1387 | TRANSILUMINADOR ULTRAVIOLETA | UVP | TFM-20 | 062607 | LABORATORIO | N/A | SEDE PRINCIPAL | ACTIVO | Equipo dado de baja | 26/12/2019 | N/A | PNEDIENTE PROVEEDOR
9139 | EMCO1388 | TRANSILUMINADOR ULTRAVIOLETA | UVP | TFM-20 | 062607-002 | LABORATORIO | N/A | SEDE PRINCIPAL | ACTIVO | Equipo dado de baja | 26/12/2019 | N/A | PNEDIENTE PROVEEDOR
9140 | EMCO5653 | TRANSILUMINADOR ULTRAVIOLETA | THERMOCIENTIFIC | G6600 | 1306210069 | LABORATORIO | LABORATORIO TRASPLANTES | SEDE PRINCIPAL | ACTIVO | Activo | 23/02/2022 | N/A | EQUIPOS Y LABORATORIOS GARANTIA
9141 | EMCO1717 | TRANSMITTER | NIHON KOHDEN | ZS-940PK | 55 | ACONDICIONAMIENTO FISICO | N/A | SEDE PRINCIPAL | ACTIVO | Activo | 01/04/2019 | N/A | INGENIEROS BIOMEDICOS
9142 | MEQO0770 | ULTRACONGELADOR | HAIER BIOMEDICAL | DW-86L578J | BEOH1KE1TOOQEMIG0011 | LABORATORIO | LABORATORIO TRASPLANTES | SEDE PRINCIPAL | ACTIVO | Activo | 30/11/2021 | N/A | N/A
9143 | MYEO04999 | ULTRACONGELADOR | THERMO SCIENTIFIC | REVCO ULT2586-6-A | N/A | TRASPLANTE CONSULTA EXTERNA | N/A | SEDE PRINCIPAL | ACTIVO | Activo | 14/12/2021 | N/A | N/A
9144 | N/A | ULTRACONGELADOR | DIXELL | MDF 86V50 | G2018000105 | BANCO DE SANGRE CARTAGO | N/A | CARTAGO | ACTIVO | Activo | 09/12/2024 | N/A | N/A
9145 | COMODATO-QUINBERLAB | ULTRACONGELADOR | DIXELL | MDF 86V50 | 0G2018000105 | BANCO DE SANGRE CARTAGO | N/A | CARTAGO | ACTIVO | Activo | 29/04/2025 | N/A | N/A
9146 | EMCO6345 | ULTRASONIDO | CHATTANOOGA | INTELECT MOBILE 2 | ADN004492 | FISIOTERAPIA | N/A | SEDE PRINCIPAL | ACTIVO | Activo | 29/10/2024 | N/A | N/A
9147 | EMCO6344 | ULTRASONIDO | CHATTANOOGA | INTELECT MOBILE 2 | ADN004471 | FISIOTERAPIA | N/A | SEDE PRINCIPAL | ACTIVO | Activo | 29/10/2024 | N/A | N/A
9148 | EMCO6343 | ULTRASONIDO | CHATTANOOGA | INTELECT MOBILE 2 | ADN004499 | FISIOTERAPIA | N/A | SEDE PRINCIPAL | ACTIVO | Activo | 29/10/2024 | N/A | N/A
9149 | EMCO5964 | ultrasonido endorectal | Morpheus | CTS-1500 | 71727 | MEDICINA INTERNA - CONSULTA EXT | N/A | SEDE PRINCIPAL | ACTIVO | Activo | 09/11/2022 | N/A | N/A
9150 | N/A | unidad de control octavius | PTW OCTAVIUS | T40058 | 001770 | RADIOTERAPIA | ACELERADOR LINEAL | SEDE PRINCIPAL | ACTIVO | Activo | 09/08/2023 | N/A | N/A
9151 | emco3693 | unidad de control octavius | PTW OCTAVIUS | T40058 | 000227 | RADIOTERAPIA | ACELERADOR LINEAL | SEDE PRINCIPAL | ACTIVO | Activo | 14/08/2023 | N/A | N/A
9152 | SIN CODIGO | UNIDAD DE ELECTROTERAPIA | ENRAF NONIUS | ENDOMED 582 | 2321 | FISIOTERAPIA | N/A | SEDE PRINCIPAL | ACTIVO | Activo | 01/04/2019 | N/A | INGENIEROS BIOMEDICOS
9153 | SIN CODIGO | UNIDAD DE ELECTROTERAPIA | CHATTANOGA GROUP INC. | INTELECT 240 STIM | 1337 | FISIOTERAPIA | N/A | SEDE PRINCIPAL | ACTIVO | Equipo dado de baja | 01/04/2019 | N/A | INGENIEROS BIOMEDICOS
9154 | SIN CODIGO | UNIDAD DE ELECTROTERAPIA | CHATTANOGA | 2765CS | 1668 | FISIOTERAPIA | N/A | SEDE PRINCIPAL | ACTIVO | Activo | 01/04/2019 | N/A | INGENIEROS BIOMEDICOS
9155 | SIN CODIGO | UNIDAD DE HIDROTERAPIA | AQUA WHIRL | NR | 85099 | HIDROTERAPIA | N/A | SEDE PRINCIPAL | INACTIVO | Activo | 01/04/2019 | N/A | N/A
9156 | N/A | UNIDAD DE MANTENIMIENTO PARA ENDOSCOPIO | OLYMPUS | MU-1 | 7381099 | QUIROFANO CENTRAL | N/A | SEDE PRINCIPAL | ACTIVO | Pendiente por entregar | 04/01/2024 | N/A | N/A
9157 | N/A | UNIDAD DE SUBCULTIVO | BACTEC FX | N/A | FT 7338 | LABORATORIO | N/A | SEDE PRINCIPAL | ACTIVO | Equipo dado de baja | 24/12/2019 | N/A | N/A | CÁNULA DE SUBCULTIVO PROTEGIDA CON TAPÓN PLÁSTICO A PRESIÓN, INDICADADA PARA LA DOSIFICACIÓN DEL SUBCULTIVO A LA PLACA EN EL PROCESO DE DIAGNÓSTICO DEL PACIENTE.
9158 | EMCO1758 | UNIDAD DE TERAPIA COMBINADA | CHATTANOGA GROUP INC. | I38CSP | 1028 | FISIOTERAPIA | N/A | SEDE PRINCIPAL | ACTIVO | Activo | 01/04/2019 | N/A | INGENIEROS BIOMEDICOS
9159 | EMCO1757 | UNIDAD DE TERAPIA COMBINADA | CHATTANOGA GROUP INC. | I38CSP | 1030 | FISIOTERAPIA | N/A | SEDE PRINCIPAL | ACTIVO | Activo | 01/04/2019 | N/A | INGENIEROS BIOMEDICOS
9160 | EMCO1754 | UNIDAD DE TRACCIÓN | CHATTANOGA GROUP INC. | NR | 6699 | FISIOTERAPIA | N/A | SEDE PRINCIPAL | ACTIVO | Activo | 01/04/2019 | N/A | INGENIEROS BIOMEDICOS
9161 | EMCO2187 | UNIDAD DE ULTRASONIDO | CHATTANOGA | INTELECT MOVILE ULTRASOUND 2776 | 3420 | FISIOTERAPIA | N/A | SEDE PRINCIPAL | ACTIVO | Activo | 01/04/2019 | N/A | INGENIEROS BIOMEDICOS
9162 | EMCO2189 | UNIDAD DE ULTRASONIDO | CHATTANOGA | INTELECT MOVILE ULTRASOUND 2776 | 3409 | FISIOTERAPIA | N/A | SEDE PRINCIPAL | ACTIVO | Fuera de servicio | 01/04/2019 | N/A | INGENIEROS BIOMEDICOS
9163 | EMCO5544-8 | UNIDAD MODULAR DE ROTACIÓN OCTAVIUS | PTW OCATVIUS | T40063 | 142258 | RADIOTERAPIA | ACELERADOR LINEAL | SEDE PRINCIPAL | ACTIVO | Activo | 09/08/2023 | N/A | N/A
9164 | N/A | UNIDAD MODULAR OCTAVIUS | PTW OCATVIUS | T40056 | 000341 | RADIOTERAPIA | ACELERADOR LINEAL | SEDE PRINCIPAL | ACTIVO | Activo | 28/02/2024 | N/A | N/A
9165 | EMCO3109 | UNIDAD ODONTOLOGICA | GIROX | SYMPHONY | D4744060060 | ODONTOLOGIA | N/A | SEDE PRINCIPAL | ACTIVO | Equipo dado de baja | 01/04/2019 | N/A | INGENIEROS BIOMEDICOS
9166 | EMCO3108 | UNIDAD ODONTOLOGICA | GIROX | SONATA | D4744060079 | ODONTOLOGIA | N/A | SEDE PRINCIPAL | ACTIVO | Equipo dado de baja | 01/04/2019 | N/A | INGENIEROS BIOMEDICOS
9167 | EMCO3110 | UNIDAD ODONTOLOGICA | GIROX | SONATA | D4744060130 | ODONTOLOGIA | N/A | SEDE PRINCIPAL | ACTIVO | Equipo dado de baja | 01/04/2019 | N/A | INGENIEROS BIOMEDICOS
9168 | EMCO3111 | UNIDAD ODONTOLOGICA | GIROX | SONATA | D4744060138 | ODONTOLOGIA | N/A | SEDE PRINCIPAL | ACTIVO | Equipo dado de baja | 01/04/2019 | N/A | INGENIEROS BIOMEDICOS
9169 | N/A | UNIDAD ODONTOLOGICA | MEDIX | TS6830 | 17455 | ODONTOLOGIA | N/A | SEDE PRINCIPAL | ACTIVO | Activo | 31/05/2023 | N/A | N/A
9170 | N/A | UNIDAD ODONTOLOGICA | MEDIX | TS6830 | 17456 | ODONTOLOGIA | N/A | SEDE PRINCIPAL | ACTIVO | Activo | 31/05/2023 | N/A | N/A
9171 | N/A | UNIDAD ODONTOLOGICA | MEDIX | TS6830 | 17457 | ODONTOLOGIA | N/A | SEDE PRINCIPAL | ACTIVO | Activo | 31/05/2023 | N/A | N/A
9172 | N/A | UNIDAD ODONTOLOGICA | MEDIX | TS6830 | 17461 | ODONTOLOGIA | N/A | SEDE PRINCIPAL | ACTIVO | Activo | 31/05/2023 | N/A | N/A
9173 | N/A | UNIDAD ODONTOLOGICA | MEDIX | TS6830 | 17462 | ODONTOLOGIA | N/A | SEDE PRINCIPAL | ACTIVO | Activo | 31/05/2023 | N/A | N/A
9174 | EMCO3642 | UNIDAD ODONTOLOGICA PORTATIL | DAHE MASTER | NR | SIN SERIAL | ODONTOLOGIA | N/A | SEDE PRINCIPAL | ACTIVO | Activo | 01/04/2019 | N/A | INGENIEROS BIOMEDICOS
9175 | EMCO6037 | UNIDAD ODONTOLOGICA PORTATIL | ARDENT | PORTATIL | N/A | ODONTOLOGIA | N/A | SEDE PRINCIPAL | ACTIVO | Activo | 03/08/2023 | N/A | N/A
9176 | EMCO6038 | UNIDAD ODONTOLOGICA PORTATIL | ARDENT | PORTATIL | N/A | ODONTOLOGIA | N/A | SEDE PRINCIPAL | ACTIVO | Activo | 03/08/2023 | N/A | N/A
9177 | EMCO6039 | UNIDAD ODONTOLOGICA PORTATIL | ARDENT | PORTATIL | N/A | ODONTOLOGIA | N/A | SEDE PRINCIPAL | ACTIVO | Activo | 03/08/2023 | N/A | N/A
9178 | EMCO6244 | URETERORENOSCOPIO FLEXIBLE | VIISION MEDICAL | UF28 | S07080165 | UROLOGIA | N/A | SEDE PRINCIPAL | ACTIVO | Activo | 20/03/2024 | N/A | N/A
9179 | EMCO6246 | URETERORENOSCOPIO FLEXIBLE | VIISION MEDICAL | UF28 | S07080156 | UROLOGIA | N/A | SEDE PRINCIPAL | ACTIVO | Activo | 20/03/2024 | N/A | N/A
9180 | EMCO6245 | URETERORENOSCOPIO FLEXIBLE | VIISION MEDICAL | UF28 | S07080182 | UROLOGIA | N/A | SEDE PRINCIPAL | ACTIVO | Activo | 20/03/2024 | N/A | N/A
9181 | N/A | URETERORRENOFIBROSCOPIO | OLYMPUS | URF-P6 | 2835163 | QUIROFANO CENTRAL | N/A | SEDE PRINCIPAL | ACTIVO | Pendiente por dar de baja | 01/04/2019 | N/A | NO DEFINIDO | 2019-07-31 02:27:19 Por fallas en el diseño del equipo, en las cuales se genera rotura del tubo de inserción se realiza cambio del equipo, el que se tenia originalmente tenia la serie 2300329, y el que fue dado como reemplazo es el que tiene la serie 2835163
9182 | 891123 | URETERORRENOFIBROSCOPIO | KARL STORZ | FLEX-X2 | 2250383 | UROLOGIA | N/A | SEDE PRINCIPAL | ACTIVO | Equipo dado de baja | 25/07/2019 | N/A | BIOTRONITECH GARANTIA
9183 | 861760 | URETERORRENOSCOPIO FLEXIBLE | KARL STORZ | FLEX-X2 | 2256434 | QUIROFANO CENTRAL | N/A | SEDE PRINCIPAL | ACTIVO | Equipo dado de baja | 02/06/2020 | N/A | BIOTRONITECH GARANTIA
9184 | N/A | URETERORRENOSCOPIO FLEXIBLE | KARL STORZ | FLEX-X2 | 2249976 | QUIROFANO CENTRAL | N/A | SEDE PRINCIPAL | ACTIVO | Equipo dado de baja | 21/07/2021 | N/A | INGENIEROS BIOMEDICOS | - ESTE EQUIPO ES PROPIEDAD DE LA UNIVERSIDAD DEL VALLE, SE CREA LA HOJA DE VIDA DEL MISMO PARA TENER REGISTRO
9185 | 862589 | URETEROSCOPIO FLEXIBLE | VIISION MEDICAL | UF28 | S06030202 | QUIROFANO CENTRAL | N/A | SEDE PRINCIPAL | ACTIVO | Fuera de servicio | 22/02/2023 | N/A | N/A
9186 | 862590 | URETEROSCOPIO FLEXIBLE | VIISION MEDICAL | UF28 | S06030196 | QUIROFANO CENTRAL | N/A | SEDE PRINCIPAL | ACTIVO | Activo | 10/03/2023 | N/A | N/A
9187 | N/A | VACUOMETRO | AMVEX | N/A | VRA09011BL | HOSPITALIZACIÓN 6 NORTE | N/A | NORTE | ACTIVO | Equipo dado de baja | 23/04/2020 | N/A | N/A | REGISTRO SANITARIO VENCIDO REGULADOR Y REGULADOR DE VACIO CONCOA, TRG, AMVEX INVIMA 2008DM-0003034 FECHA DE VIGENCIA 2019-01-07
9188 | N/A | VACUOMETRO | AMVEX | N/A | VRA08820LI | UCI ADULTO NORTE | N/A | NORTE | ACTIVO | Equipo dado de baja | 23/04/2020 | N/A | N/A | REGISTRO SANITARIO VENCIDO REGULADOR Y REGULADOR DE VACIO CONCOA, TRG, AMVEX INVIMA 2008DM-0003034 FECHA DE VIGENCIA 2019-01-07
9189 | VACC-0009 | VACUOMETRO | AMVEX | N/A | VRA07058II | BIOMEDICINA | N/A | SEDE PRINCIPAL | ACTIVO | Pendiente por entregar | 23/04/2020 | N/A | N/A | REGISTRO SANITARIO VENCIDO REGULADOR Y REGULADOR DE VACIO CONCOA, TRG, AMVEX INVIMA 2008DM-0003034 FECHA DE VIGENCIA 2019-01-07
9190 | VACc-0004 | VACUOMETRO | N/A | N/A | VRA07054II | BODEGA CARTAGO | N/A | CARTAGO | ACTIVO | Pendiente por entregar | 23/04/2020 | N/A | N/A | REGISTRO SANITARIO VENCIDO REGULADOR Y REGULADOR DE VACIO CONCOA, TRG, AMVEX INVIMA 2008DM-0003034 FECHA DE VIGENCIA 2019-01-07
9191 | N/A | VACUOMETRO | AMVEX | N/A | VRA08817LI | UCI CARDIOVASCULAR I | N/A | SEDE PRINCIPAL | ACTIVO | Activo | 23/04/2020 | N/A | N/A | REGISTRO SANITARIO VENCIDO REGULADOR Y REGULADOR DE VACIO CONCOA, TRG, AMVEX INVIMA 2008DM-0003034 FECHA DE VIGENCIA 2019-01-07
9192 | N/A | VACUOMETRO | AMVEX | N/A | VRA07036II | HOSPITALIZACIÓN 4 NORTE | N/A | NORTE | ACTIVO | Equipo dado de baja | 23/04/2020 | N/A | N/A | REGISTRO SANITARIO VENCIDO REGULADOR Y REGULADOR DE VACIO CONCOA, TRG, AMVEX INVIMA 2008DM-0003034 FECHA DE VIGENCIA 2019-01-07
9193 | N/A | VACUOMETRO | AMVEX | N/A | VRA06395KL | BODEGA CARTAGO | N/A | CARTAGO | ACTIVO | Pendiente por entregar | 23/04/2020 | N/A | N/A | REGISTRO SANITARIO VENCIDO REGULADOR Y REGULADOR DE VACIO CONCOA, TRG, AMVEX INVIMA 2008DM-0003034 FECHA DE VIGENCIA 2019-01-07
9194 | N/A | VACUOMETRO | AMVEX | N/A | VRA06399KL | URGENCIAS | TRAUMA 1 | SEDE PRINCIPAL | ACTIVO | Equipo dado de baja | 23/04/2020 | N/A | N/A | REGISTRO SANITARIO VENCIDO REGULADOR Y REGULADOR DE VACIO CONCOA, TRG, AMVEX INVIMA 2008DM-0003034 FECHA DE VIGENCIA 2019-01-07
9195 | N/A | VACUOMETRO | AMVEX | N/A | VRA05138BJ | HOSPITALIZACIÓN 4 NORTE | N/A | NORTE | ACTIVO | Equipo dado de baja | 23/04/2020 | N/A | N/A | REGISTRO SANITARIO VENCIDO REGULADOR Y REGULADOR DE VACIO CONCOA, TRG, AMVEX INVIMA 2008DM-0003034 FECHA DE VIGENCIA 2019-01-07
9196 | N/A | VACUOMETRO | AMVEX | N/A | VRA07055II | URGENCIAS CARTAGO | N/A | CARTAGO | ACTIVO | Activo | 23/04/2020 | N/A | N/A | REGISTRO SANITARIO VENCIDO REGULADOR Y REGULADOR DE VACIO CONCOA, TRG, AMVEX INVIMA 2008DM-0003034 FECHA DE VIGENCIA 2019-01-07
9197 | N/A | VACUOMETRO | AMVEX | N/A | VRA08828LI | HOSPITALIZACIÓN 6 NORTE | N/A | NORTE | ACTIVO | Equipo dado de baja | 23/04/2020 | N/A | N/A | REGISTRO SANITARIO VENCIDO REGULADOR Y REGULADOR DE VACIO CONCOA, TRG, AMVEX INVIMA 2008DM-0003034 FECHA DE VIGENCIA 2019-01-07
9198 | N/A | VACUOMETRO | VACUTRON | N/A | 22040012 | HOSPITALIZACIÓN 6 NORTE | N/A | NORTE | ACTIVO | Equipo dado de baja | 23/04/2020 | N/A | N/A | NO TIENE REGISTRO SANITARIO
9199 | VACC-0003 | VACUOMETRO | OHIO | 1226 | GFHT41437 | HOSPITALIZACION 3 CARTAGO | N/A | CARTAGO | ACTIVO | Activo | 23/04/2020 | N/A | N/A | REGISTRO SANITARIO VENCIDO REGULADORES DE GASES Y VACIO, PARTES Y ACCESORIOS-(DISPOSITIVOS DE OXIGENOTERAPIA Y SUCCION) - OHIO MEDICAL CORPORATION INVIMA 2009DM-0003597 FECHA DE VENCIMIENTO 2019-04-03
9200 | N/A | VACUOMETRO | VACUTRON | N/A | 22-13-11080306 | HOSPITALIZACIÓN 4 NORTE | N/A | NORTE | ACTIVO | Equipo dado de baja | 23/04/2020 | N/A | N/A | NO TIENE REGISTRO SANITARIO
9201 | N/A | VACUOMETRO | VACUTRON | N/A | 22-13-11080206 | HOSPITALIZACIÓN 4 NORTE | N/A | NORTE | ACTIVO | Equipo dado de baja | 23/04/2020 | N/A | N/A | NO TIENE REGISTRO SANITARIO
9202 | VACC-0010 | VACUOMETRO | AMVEX | N/A | VRA07297QH | BIOMEDICINA | N/A | SEDE PRINCIPAL | ACTIVO | Pendiente por entregar | 23/04/2020 | N/A | N/A | REGISTRO SANITARIO VENCIDO REGULADOR Y REGULADOR DE VACIO CONCOA, TRG, AMVEX INVIMA 2008DM-0003034 FECHA DE VIGENCIA 2019-01-07
9203 | VACCC-0016 | VACUOMETRO | AMVEX | N/A | VRA05137BJ | INVENTARIO | N/A | SEDE PRINCIPAL | ACTIVO | Activo | 23/04/2020 | N/A | N/A | REGISTRO SANITARIO VENCIDO REGULADOR Y REGULADOR DE VACIO CONCOA, TRG, AMVEX INVIMA 2008DM-0003034 FECHA DE VIGENCIA 2019-01-07
9204 | N/A | VACUOMETRO | OHIO | 1226 | GFHT41442 | URGENCIAS CARTAGO | N/A | CARTAGO | ACTIVO | Activo | 23/04/2020 | N/A | N/A | REGISTRO SANITARIO VENCIDO REGULADORES DE GASES Y VACIO, PARTES Y ACCESORIOS-(DISPOSITIVOS DE OXIGENOTERAPIA Y SUCCION) - OHIO MEDICAL CORPORATION INVIMA 2009DM-0003597 FECHA DE VENCIMIENTO 2019-04-03
9205 | VACC-0011 | VACUOMETRO | OHIO | 1226 | GFHT41441 | URGENCIAS CARTAGO | N/A | CARTAGO | ACTIVO | Activo | 23/04/2020 | N/A | N/A | REGISTRO SANITARIO VENCIDO REGULADORES DE GASES Y VACIO, PARTES Y ACCESORIOS-(DISPOSITIVOS DE OXIGENOTERAPIA Y SUCCION) - OHIO MEDICAL CORPORATION INVIMA 2009DM-0003597 FECHA DE VENCIMIENTO 2019-04-03
9206 | N/A | VACUOMETRO | OHIO | 1226 | GFHT41392 | HOSPITALIZACIÓN 4 NORTE | N/A | NORTE | ACTIVO | Equipo dado de baja | 23/04/2020 | N/A | N/A | REGISTRO SANITARIO VENCIDO REGULADORES DE GASES Y VACIO, PARTES Y ACCESORIOS-(DISPOSITIVOS DE OXIGENOTERAPIA Y SUCCION) - OHIO MEDICAL CORPORATION INVIMA 2009DM-0003597 FECHA DE VENCIMIENTO 2019-04-03
9207 | N/A | VACUOMETRO | AMVEX | N/A | VRA08283KL | HOSPITALIZACIÓN 6 NORTE | N/A | NORTE | ACTIVO | Equipo dado de baja | 23/04/2020 | N/A | N/A | REGISTRO SANITARIO VENCIDO REGULADOR Y REGULADOR DE VACIO CONCOA, TRG, AMVEX INVIMA 2008DM-0003034 FECHA DE VIGENCIA 2019-01-07
9208 | N/A | VACUOMETRO | AMVEX | N/A | VRA06401KL | UCI CARDIOVASCULAR I | N/A | SEDE PRINCIPAL | ACTIVO | Activo | 23/04/2020 | N/A | N/A | REGISTRO SANITARIO VENCIDO REGULADOR Y REGULADOR DE VACIO CONCOA, TRG, AMVEX INVIMA 2008DM-0003034 FECHA DE VIGENCIA 2019-01-07
9209 | N/A | VACUOMETRO | AMVEX | N/A | VRA06394KL | UCI CARDIOVASCULAR I | N/A | SEDE PRINCIPAL | ACTIVO | Activo | 23/04/2020 | N/A | N/A | REGISTRO SANITARIO VENCIDO REGULADOR Y REGULADOR DE VACIO CONCOA, TRG, AMVEX INVIMA 2008DM-0003034 FECHA DE VIGENCIA 2019-01-07
9210 | N/A | VACUOMETRO | AMVEX | N/A | VRA06406KL | UCI ADULTO NORTE | N/A | NORTE | ACTIVO | Equipo dado de baja | 23/04/2020 | N/A | N/A | REGISTRO SANITARIO VENCIDO REGULADOR Y REGULADOR DE VACIO CONCOA, TRG, AMVEX INVIMA 2008DM-0003034 FECHA DE VIGENCIA 2019-01-07
9211 | N/A | VACUOMETRO | VACUTRON | N/A | 22-13-11080807 | UCI ADULTO NORTE | N/A | NORTE | ACTIVO | Equipo dado de baja | 23/04/2020 | N/A | N/A | NO TIENE REGISTRO SANITARIO
9212 | VACC-0016 | VACUOMETRO | AMVEX | N/A | VRA08083GH | partos cartago | N/A | CARTAGO | ACTIVO | Activo | 23/04/2020 | N/A | N/A | REGISTRO SANITARIO VENCIDO REGULADOR Y REGULADOR DE VACIO CONCOA, TRG, AMVEX INVIMA 2008DM-0003034 FECHA DE VIGENCIA 2019-01-07
9213 | VAC0035 | VACUOMETRO | AMVEX | N/A | VRA08813LI | UCI CARDIOVASCULAR I | N/A | SEDE PRINCIPAL | ACTIVO | Activo | 23/04/2020 | N/A | N/A | REGISTRO SANITARIO VENCIDO REGULADOR Y REGULADOR DE VACIO CONCOA, TRG, AMVEX INVIMA 2008DM-0003034 FECHA DE VIGENCIA 2019-01-07
9214 | VACC-0012 | VACUOMETRO | OHIO | 1226 | GFHT41474 | URGENCIAS CARTAGO | N/A | CARTAGO | ACTIVO | Activo | 23/04/2020 | N/A | N/A | REGISTRO SANITARIO VENCIDO REGULADORES DE GASES Y VACIO, PARTES Y ACCESORIOS-(DISPOSITIVOS DE OXIGENOTERAPIA Y SUCCION) - OHIO MEDICAL CORPORATION INVIMA 2009DM-0003597 FECHA DE VENCIMIENTO 2019-04-03
9215 | 7362 | VACUOMETRO | GENTEC | 882VR-760-CH-C | 61G-14120299 | UCI ADULTO NORTE | N/A | NORTE | ACTIVO | Equipo dado de baja | 23/04/2020 | N/A | N/A | REGISTRO SANITARIO VENCIDO REGULADORES DE GASES Y VACIO, PARTES Y ACCESORIOS-(DISPOSITIVOS DE OXIGENOTERAPIA Y SUCCION) - OHIO MEDICAL CORPORATION INVIMA 2009DM-0003597 FECHA DE VENCIMIENTO 2019-04-03
9216 | N/A | VACUOMETRO | OHIO | 1226 | GFHT41434 | URGENCIAS CARTAGO | N/A | CARTAGO | ACTIVO | Activo | 23/04/2020 | N/A | N/A | REGISTRO SANITARIO VENCIDO REGULADORES DE GASES Y VACIO, PARTES Y ACCESORIOS-(DISPOSITIVOS DE OXIGENOTERAPIA Y SUCCION) - OHIO MEDICAL CORPORATION INVIMA 2009DM-0003597 FECHA DE VENCIMIENTO 2019-04-03
9217 | VACC-0018 | VACUOMETRO | OHIO | 1226 | GFHT41394 | BIOMEDICINA | N/A | SEDE PRINCIPAL | ACTIVO | Pendiente por entregar | 23/04/2020 | N/A | N/A | REGISTRO SANITARIO VENCIDO REGULADORES DE GASES Y VACIO, PARTES Y ACCESORIOS-(DISPOSITIVOS DE OXIGENOTERAPIA Y SUCCION) - OHIO MEDICAL CORPORATION INVIMA 2009DM-0003597 FECHA DE VENCIMIENTO 2019-04-03
9218 | N/A | VACUOMETRO | OHIO | 1226 | GFHS40558 | HOSPITALIZACIÓN 4 NORTE | N/A | NORTE | ACTIVO | Equipo dado de baja | 23/04/2020 | N/A | N/A | REGISTRO SANITARIO VENCIDO REGULADORES DE GASES Y VACIO, PARTES Y ACCESORIOS-(DISPOSITIVOS DE OXIGENOTERAPIA Y SUCCION) - OHIO MEDICAL CORPORATION INVIMA 2009DM-0003597 FECHA DE VENCIMIENTO 2019-04-03
9219 | N/A | VACUOMETRO | AMVEX | N/A | VRA08816LI | QUIROFANO SEDE NORTE | N/A | NORTE | ACTIVO | Equipo dado de baja | 23/04/2020 | N/A | N/A | REGISTRO SANITARIO VENCIDO REGULADOR Y REGULADOR DE VACIO CONCOA, TRG, AMVEX INVIMA 2008DM-0003034 FECHA DE VIGENCIA 2019-01-07
9220 | N/A | VACUOMETRO | AMVEX | N/A | VRA08081GH | QUIROFANO SEDE NORTE | QUIROFANO 2 | NORTE | ACTIVO | Equipo dado de baja | 24/04/2020 | N/A | N/A | REGISTRO SANITARIO VENCIDO REGULADOR Y REGULADOR DE VACIO CONCOA, TRG, AMVEX INVIMA 2008DM-0003034 FECHA DE VIGENCIA 2019-01-07
9221 | N/A | VACUOMETRO | AMVEX | N/A | VRA08821LI | UCI ADULTO NORTE | N/A | NORTE | ACTIVO | Equipo dado de baja | 24/04/2020 | N/A | N/A | REGISTRO SANITARIO VENCIDO REGULADOR Y REGULADOR DE VACIO CONCOA, TRG, AMVEX INVIMA 2008DM-0003034 FECHA DE VIGENCIA 2019-01-07
9222 | VAC0034 | VACUOMETRO | AMVEX | N/A | VRA07050II | UCI CARDIOVASCULAR I | N/A | SEDE PRINCIPAL | ACTIVO | Activo | 24/04/2020 | N/A | N/A | REGISTRO SANITARIO VENCIDO REGULADOR Y REGULADOR DE VACIO CONCOA, TRG, AMVEX INVIMA 2008DM-0003034 FECHA DE VIGENCIA 2019-01-07
9223 | N/A | VACUOMETRO | AMVEX | N/A | VRA07725GH | HOSPITALIZACIÓN 4 NORTE | N/A | NORTE | ACTIVO | Equipo dado de baja | 24/04/2020 | N/A | N/A | REGISTRO SANITARIO VENCIDO REGULADOR Y REGULADOR DE VACIO CONCOA, TRG, AMVEX INVIMA 2008DM-0003034 FECHA DE VIGENCIA 2019-01-07
9224 | N/A | VACUOMETRO | AMVEX | N/A | VRA08076GH | HOSPITALIZACIÓN 4 NORTE | N/A | NORTE | ACTIVO | Equipo dado de baja | 24/04/2020 | N/A | N/A | REGISTRO SANITARIO VENCIDO REGULADOR Y REGULADOR DE VACIO CONCOA, TRG, AMVEX INVIMA 2008DM-0003034 FECHA DE VIGENCIA 2019-01-07
9225 | 7358 | VACUOMETRO | GENTEC | 882VR-760-CH-C | 15020016-024 | HOSPITALIZACIÓN 4 NORTE | N/A | NORTE | ACTIVO | Equipo dado de baja | 24/04/2020 | N/A | N/A | REGISTRO SANITARIO VENCIDO REGULADORES DE GASES Y VACIO, PARTES Y ACCESORIOS-(DISPOSITIVOS DE OXIGENOTERAPIA Y SUCCION) - OHIO MEDICAL CORPORATION INVIMA 2009DM-0003597 FECHA DE VENCIMIENTO 2019-04-03
9226 | VACC-0002 | VACUOMETRO | GENTEC | 882VR-760-CH-C | N/A | partos cartago | N/A | CARTAGO | ACTIVO | Activo | 24/04/2020 | N/A | N/A | MAX 450 MMHG REGISTRO SANITARIO VENCIDO REGULADORES DE GASES Y VACIO, PARTES Y ACCESORIOS-(DISPOSITIVOS DE OXIGENOTERAPIA Y SUCCION) - OHIO MEDICAL CORPORATION INVIMA 2009DM-0003597 FECHA DE VENCIMIENTO 2019-04-03
9227 | VACC-0017 | VACUOMETRO | OHIO | 1226 | GFHT41391 | BIOMEDICINA | N/A | SEDE PRINCIPAL | ACTIVO | Pendiente por entregar | 24/04/2020 | N/A | N/A | REGISTRO SANITARIO VENCIDO REGULADORES DE GASES Y VACIO, PARTES Y ACCESORIOS-(DISPOSITIVOS DE OXIGENOTERAPIA Y SUCCION) - OHIO MEDICAL CORPORATION INVIMA 2009DM-0003597 FECHA DE VENCIMIENTO 2019-04-03
9228 | N/A | VACUOMETRO | AMVEX | N/A | VRA07758GH | HEMATO - ONCOLOGÍA | N/A | NORTE | ACTIVO | Equipo dado de baja | 24/04/2020 | N/A | N/A | REGISTRO SANITARIO VENCIDO REGULADOR Y REGULADOR DE VACIO CONCOA, TRG, AMVEX INVIMA 2008DM-0003034 FECHA DE VIGENCIA 2019-01-07
9229 | 0090261 | VACUOMETRO | GENTEC | 882VR-760-CH-C | 22-13-11080800 | HOSPITALIZACIÓN 4 NORTE | N/A | NORTE | ACTIVO | Equipo dado de baja | 24/04/2020 | N/A | N/A | REGISTRO SANITARIO VENCIDO REGULADORES DE GASES Y VACIO, PARTES Y ACCESORIOS-(DISPOSITIVOS DE OXIGENOTERAPIA Y SUCCION) - OHIO MEDICAL CORPORATION INVIMA 2009DM-0003597 FECHA DE VENCIMIENTO 2019-04-03
9230 | N/A | VACUOMETRO | OHIO | 1226 | GFHS40580 | UCI ADULTO NORTE | N/A | NORTE | ACTIVO | Equipo dado de baja | 24/04/2020 | N/A | N/A | REGISTRO SANITARIO VENCIDO REGULADORES DE GASES Y VACIO, PARTES Y ACCESORIOS-(DISPOSITIVOS DE OXIGENOTERAPIA Y SUCCION) - OHIO MEDICAL CORPORATION INVIMA 2009DM-0003597 FECHA DE VENCIMIENTO 2019-04-03
9231 | N/A | VACUOMETRO | AMVEX | N/A | VRA08819LI | ADMI. URGENCIAS SEDE NORTE | N/A | NORTE | ACTIVO | Equipo dado de baja | 24/04/2020 | N/A | N/A | REGISTRO SANITARIO VENCIDO REGULADOR Y REGULADOR DE VACIO CONCOA, TRG, AMVEX INVIMA 2008DM-0003034 FECHA DE VIGENCIA 2019-01-07
9232 | N/A | VACUOMETRO | AMVEX | N/A | VRA08812LI | HOSPITALIZACIÓN 4 NORTE | N/A | NORTE | ACTIVO | Equipo dado de baja | 24/04/2020 | N/A | N/A | REGISTRO SANITARIO VENCIDO REGULADOR Y REGULADOR DE VACIO CONCOA, TRG, AMVEX INVIMA 2008DM-0003034 FECHA DE VIGENCIA 2019-01-07
9233 | N/A | VACUOMETRO | PRECISION MEDICAL | PM3100 | 061687 | ADMI. URGENCIAS SEDE NORTE | N/A | NORTE | ACTIVO | Equipo dado de baja | 24/04/2020 | N/A | N/A | REGISTRO SANITARIO CANCELADO REGULADORES DE GASES Y VACIO, FLUJOMETROS, CONECTORES, CON ACCESORIOS Y REPUESTOS-PRECISION MEDICAL INVIMA 2009DM-0004934 FECHA DE VENCIMIENTO 2019-11-27
9234 | N/A | VACUOMETRO | VACUTRON | N/A | 23-13-11080507 | HOSPITALIZACIÓN 6 NORTE | N/A | NORTE | ACTIVO | Equipo dado de baja | 24/04/2020 | N/A | N/A | PERILLA FLOJA NO TIENE REGISTRO SANITARIO
9235 | VAC0036 | VACUOMETRO | AMVEX | N/A | VRA07292QH | UCI CARDIOVASCULAR I | N/A | SEDE PRINCIPAL | ACTIVO | Activo | 06/05/2020 | N/A | N/A | REGISTRO SANITARIO VENCIDO REGULADOR Y REGULADOR DE VACIO CONCOA, TRG, AMVEX INVIMA 2008DM-0003034 FECHA DE VIGENCIA 2019-01-07
9236 | N/A | VACUOMETRO | AMVEX | N/A | VRA080119LI | TALLER BIOMÉDICO NORTE | N/A | NORTE | ACTIVO | Equipo dado de baja | 06/05/2020 | N/A | N/A | REGISTRO SANITARIO VENCIDO REGULADOR Y REGULADOR DE VACIO CONCOA, TRG, AMVEX INVIMA 2008DM-0003034 FECHA DE VIGENCIA 2019-01-07
9237 | N/A | VACUOMETRO | AMVEX | N/A | VRA07812LI | TALLER BIOMÉDICO NORTE | N/A | NORTE | ACTIVO | Equipo dado de baja | 06/05/2020 | N/A | N/A | REGISTRO SANITARIO VENCIDO REGULADOR Y REGULADOR DE VACIO CONCOA, TRG, AMVEX INVIMA 2008DM-0003034 FECHA DE VIGENCIA 2019-01-07
9238 | N/A | VACUOMETRO | AMVEX | N/A | VRA06398KL | UCIN NORTE | CUBÍCULO 6 | NORTE | ACTIVO | Equipo dado de baja | 06/05/2020 | N/A | N/A | FALTA VASO REGISTRO SANITARIO VENCIDO REGULADOR Y REGULADOR DE VACIO CONCOA, TRG, AMVEX INVIMA 2008DM-0003034 FECHA DE VIGENCIA 2019-01-07
9239 | N/A | VACUOMETRO | AMVEX | N/A | VRA05148BJ | TALLER BIOMÉDICO NORTE | N/A | NORTE | ACTIVO | Equipo dado de baja | 06/05/2020 | N/A | N/A | FALTA VASO REGISTRO SANITARIO VENCIDO REGULADOR Y REGULADOR DE VACIO CONCOA, TRG, AMVEX INVIMA 2008DM-0003034 FECHA DE VIGENCIA 2019-01-07 MAL ESTADO
9240 | N/A | VACUOMETRO | AMVEX | N/A | VRA078851LI | TALLER BIOMÉDICO NORTE | N/A | NORTE | ACTIVO | Equipo dado de baja | 06/05/2020 | N/A | N/A | REGISTRO SANITARIO VENCIDO REGULADOR Y REGULADOR DE VACIO CONCOA, TRG, AMVEX INVIMA 2008DM-0003034 FECHA DE VIGENCIA 2019-01-07 MAL ESTADO
9241 | N/A | VACUOMETRO | AMVEX | N/A | VRA08825LI | TALLER BIOMÉDICO NORTE | N/A | NORTE | ACTIVO | Equipo dado de baja | 06/05/2020 | N/A | N/A | REGISTRO SANITARIO VENCIDO REGULADOR Y REGULADOR DE VACIO CONCOA, TRG, AMVEX INVIMA 2008DM-0003034 FECHA DE VIGENCIA 2019-01-07 MAL ESTADO FALTA VASO
9242 | N/A | VACUOMETRO | AMVEX | N/A | VRA08155GH | TALLER BIOMÉDICO NORTE | N/A | NORTE | ACTIVO | Equipo dado de baja | 06/05/2020 | N/A | N/A | REGISTRO SANITARIO VENCIDO REGULADOR Y REGULADOR DE VACIO CONCOA, TRG, AMVEX INVIMA 2008DM-0003034 FECHA DE VIGENCIA 2019-01-07 MAL ESTADO FALTA VASO
9243 | N/A | VACUOMETRO | AMVEX | N/A | VRA08078GH | TALLER BIOMÉDICO NORTE | N/A | NORTE | ACTIVO | Equipo dado de baja | 06/05/2020 | N/A | N/A | REGISTRO SANITARIO VENCIDO REGULADOR Y REGULADOR DE VACIO CONCOA, TRG, AMVEX INVIMA 2008DM-0003034 FECHA DE VIGENCIA 2019-01-07 MAL ESTADO FALTA VASO
9244 | N/A | VACUOMETRO | AMVEX | N/A | VRA08286KL | TALLER BIOMÉDICO NORTE | N/A | NORTE | ACTIVO | Equipo dado de baja | 06/05/2020 | N/A | N/A | REGISTRO SANITARIO VENCIDO REGULADOR Y REGULADOR DE VACIO CONCOA, TRG, AMVEX INVIMA 2008DM-0003034 FECHA DE VIGENCIA 2019-01-07 MAL ESTADO FALTA VASO
9245 | VAC0033 | VACUOMETRO | AMVEX | N/A | VRA07290QH | UCI CARDIOVASCULAR I | N/A | SEDE PRINCIPAL | ACTIVO | Activo | 06/05/2020 | N/A | N/A | REGISTRO SANITARIO VENCIDO REGULADOR Y REGULADOR DE VACIO CONCOA, TRG, AMVEX INVIMA 2008DM-0003034 FECHA DE VIGENCIA 2019-01-07 FALTA VASO
9246 | N/A | VACUOMETRO | AMVEX | N/A | VRA077558GH | TALLER BIOMÉDICO NORTE | N/A | NORTE | ACTIVO | Equipo dado de baja | 06/05/2020 | N/A | N/A | REGISTRO SANITARIO VENCIDO REGULADOR Y REGULADOR DE VACIO CONCOA, TRG, AMVEX INVIMA 2008DM-0003034 FECHA DE VIGENCIA 2019-01-07 FALTA VASO
9247 | N/A | VACUOMETRO | AMVEX | N/A | VRA063961KL | TALLER BIOMÉDICO NORTE | N/A | NORTE | ACTIVO | Equipo dado de baja | 06/05/2020 | N/A | N/A | REGISTRO SANITARIO VENCIDO REGULADOR Y REGULADOR DE VACIO CONCOA, TRG, AMVEX INVIMA 2008DM-0003034 FECHA DE VIGENCIA 2019-01-07 SIN ACOPLE VASO
9248 | N/A | VACUOMETRO | AMVEX | N/A | VRA06397KL | UCIN NORTE | CUBÍCULO 4 | NORTE | ACTIVO | Equipo dado de baja | 06/05/2020 | N/A | N/A | REGISTRO SANITARIO VENCIDO REGULADOR Y REGULADOR DE VACIO CONCOA, TRG, AMVEX INVIMA 2008DM-0003034 FECHA DE VIGENCIA 2019-01-07 SIN ACOPLE VASO
9249 | N/A | VACUOMETRO | AMVEX | N/A | VRA07293QH | TALLER BIOMÉDICO NORTE | N/A | NORTE | ACTIVO | Equipo dado de baja | 06/05/2020 | N/A | N/A | REGISTRO SANITARIO VENCIDO REGULADOR Y REGULADOR DE VACIO CONCOA, TRG, AMVEX INVIMA 2008DM-0003034 FECHA DE VIGENCIA 2019-01-07
9250 | N/A | VACUOMETRO | OHIO | 1226 | GFHS40508 | TALLER BIOMÉDICO NORTE | N/A | NORTE | ACTIVO | Equipo dado de baja | 06/05/2020 | N/A | N/A | REGISTRO SANITARIO VENCIDO REGULADORES DE GASES Y VACIO, PARTES Y ACCESORIOS-(DISPOSITIVOS DE OXIGENOTERAPIA Y SUCCION) - OHIO MEDICAL CORPORATION INVIMA 2009DM-0003597 FECHA DE VENCIMIENTO 2019-04-03
9251 | VACC-0008 | VACUOMETRO | OHIO | 1226 | GFHS40556 | HOSPITALIZACION 3 CARTAGO | N/A | CARTAGO | ACTIVO | Activo | 06/05/2020 | N/A | N/A | REGISTRO SANITARIO VENCIDO REGULADORES DE GASES Y VACIO, PARTES Y ACCESORIOS-(DISPOSITIVOS DE OXIGENOTERAPIA Y SUCCION) - OHIO MEDICAL CORPORATION INVIMA 2009DM-0003597 FECHA DE VENCIMIENTO 2019-04-03 EN MAL ESTADO
9252 | N/A | VACUOMETRO | OHIO | 1226 | GFHS40656 | TALLER BIOMÉDICO NORTE | N/A | NORTE | ACTIVO | Equipo dado de baja | 06/05/2020 | N/A | N/A | REGISTRO SANITARIO VENCIDO REGULADORES DE GASES Y VACIO, PARTES Y ACCESORIOS-(DISPOSITIVOS DE OXIGENOTERAPIA Y SUCCION) - OHIO MEDICAL CORPORATION INVIMA 2009DM-0003597 FECHA DE VENCIMIENTO 2019-04-03 SIN ACOPLE VASO
9253 | N/A | VACUOMETRO | VACUTRON | N/A | 22-13-11080507 | URGENCIAS CARTAGO | N/A | CARTAGO | ACTIVO | Activo | 06/05/2020 | N/A | N/A | NO TIENE PERILLA NO TIENE REGISTRO SANITARIO
9254 | N/A | VACUOMETRO | VACUTRON | N/A | 22-13-11080607 | UCIN NORTE | CUBÍCULO 8 | NORTE | ACTIVO | Equipo dado de baja | 06/05/2020 | N/A | N/A | NO TIENE REGISTRO SANITARIO
9255 | N/A | VACUOMETRO | VACUTRON | N/A | 22-13-12080307 | TALLER BIOMÉDICO NORTE | N/A | NORTE | ACTIVO | Equipo dado de baja | 06/05/2020 | N/A | N/A | NO TIENE REGISTRO SANITARIO
9256 | N/A | VACUOMETRO | VACUTRON | N/A | 22-12-11080108 | UCIN NORTE | CUBÍCULO 9 | NORTE | ACTIVO | Equipo dado de baja | 07/05/2020 | N/A | N/A | NO TIENE REGISTRO SANITARIO
9257 | N/A | VACUOMETRO | PRECISION MEDICAL | PM3100 | 067674 | TALLER BIOMÉDICO NORTE | N/A | NORTE | ACTIVO | Equipo dado de baja | 07/05/2020 | N/A | N/A | REGISTRO SANITARIO CANCELADO REGULADORES DE GASES Y VACIO, FLUJOMETROS, CONECTORES, CON ACCESORIOS Y REPUESTOS-PRECISION MEDICAL INVIMA 2009DM-0004934 FECHA DE VENCIMIENTO 2019-11-27 EN MAL ESTADO
9258 | N/A | VACUOMETRO | VACUTRON | N/A | 11081207 | TALLER BIOMÉDICO NORTE | N/A | NORTE | ACTIVO | Equipo dado de baja | 07/05/2020 | N/A | N/A | SURGICAL, SIN PERILLA, SIN VASO NO TIENE REGISTRO SANITARIO
9259 | N/A | VACUOMETRO | OHIO | 1226 | GFHS40555 | TALLER BIOMÉDICO NORTE | N/A | NORTE | ACTIVO | Equipo dado de baja | 08/05/2020 | N/A | N/A | REGISTRO SANITARIO VENCIDO REGULADORES DE GASES Y VACIO, PARTES Y ACCESORIOS-(DISPOSITIVOS DE OXIGENOTERAPIA Y SUCCION) - OHIO MEDICAL CORPORATION INVIMA 2009DM-0003597 FECHA DE VENCIMIENTO 2019-04-03 BUENO. TIENE VASO. FALTA PERILLA
9260 | N/A | VACUOMETRO | OHIO MEDICAL | 1226 | GFHW05208 | ENDOSCOPIA | N/A | SEDE PRINCIPAL | ACTIVO | Activo | 08/05/2020 | N/A | N/A | REGISTRO SANITARIO VENCIDO REGULADORES DE GASES Y VACIO, PARTES Y ACCESORIOS-(DISPOSITIVOS DE OXIGENOTERAPIA Y SUCCION) - OHIO MEDICAL CORPORATION INVIMA 2009DM-0003597 FECHA DE VENCIMIENTO 2019-04-03 FALTA CONECTOR CHEMETRON
9261 | N/A | VACUOMETRO | VACUTRON | 22-13-11080807 | N/A | ONCOLOGÍA NORTE | PROCEDIMIENTO ONCOLÓGICO | NORTE | ACTIVO | Equipo dado de baja | 26/06/2020 | N/A | N/A
9262 | N/A | VACUOMETRO | AMVEX | N/A | C2AY000405 | HOSPITALIZACIÓN 4 NORTE | N/A | NORTE | ACTIVO | Equipo dado de baja | 12/08/2020 | N/A | N/A
9263 | N/A | VACUOMETRO | AMVEX | N/A | C2AY000404 | HEMATO-ONCOLOGIA | N/A | SEDE PRINCIPAL | ACTIVO | Activo | 12/08/2020 | N/A | N/A | Se le hace cambio de acople de Dragüer a Chémetron debido a que este dispositivo pertenece al hospital.
9264 | N/A | VACUOMETRO | AMVEX | N/A | C2AY000395 | HEMATO-ONCOLOGIA | N/A | SEDE PRINCIPAL | ACTIVO | Activo | 12/08/2020 | N/A | N/A | Se le hace cambio de acople de Dragüer a Chémetron debido a que este dispositivo pertenece al hospital.
9265 | N/A | VACUOMETRO | AMVEX | N/A | C2AY000447 | HEMATO-ONCOLOGIA | N/A | SEDE PRINCIPAL | ACTIVO | Activo | 12/08/2020 | N/A | N/A
9266 | N/A | VACUOMETRO | OHIO | 1226 | GFHT41476 | ONCOLOGÍA NORTE | PROCEDIMIENTO ONCOLÓGICO | NORTE | ACTIVO | Equipo dado de baja | 13/08/2020 | N/A | N/A
9267 | N/A | VACUOMETRO | VACUTRON | N/A | 22 -13 - 11080807 | ONCOLOGÍA NORTE | PROCEDIMIENTO ONCOLÓGICO | NORTE | ACTIVO | Equipo dado de baja | 25/01/2021 | N/A | N/A
9268 | N/A | VACUOMETRO | VACUTRON | N/A | 22-13-11080306-UCI | UCIN NORTE | N/A | NORTE | ACTIVO | Equipo dado de baja | 25/01/2021 | N/A | N/A
9269 | N/A | VACUOMETRO | VACUTRON | N/A | 22-13-11080807-2 | UCIN NORTE | N/A | NORTE | ACTIVO | Equipo dado de baja | 26/01/2021 | N/A | N/A
9270 | N/A | VACUOMETRO | VACUTRON | N/A | 22-13-11080807-3 | UCIN NORTE | N/A | NORTE | ACTIVO | Equipo dado de baja | 26/01/2021 | N/A | N/A
9271 | N/A | VACUOMETRO | VACUTRON | N/A | 22-12-11080108-2 | UCIN NORTE | CUBÍCULO 9 | NORTE | ACTIVO | Equipo dado de baja | 26/01/2021 | N/A | N/A
9272 | N/A | VACUOMETRO | VACUTRON | N/A | 22-13-11080807-1 | HOSPITALIZACIÓN 6 NORTE | N/A | NORTE | ACTIVO | Equipo dado de baja | 26/01/2021 | N/A | N/A
9273 | N/A | VACUOMETRO | VACUTRON | N/A | 22-13-11080607-1 | HOSPITALIZACIÓN 6 NORTE | N/A | NORTE | ACTIVO | Equipo dado de baja | 26/01/2021 | N/A | N/A
9274 | 862257 | VACUOMETRO | GENTEC | 882VR-760-CH-T | 61K200203040204 | HOSPITALIZACIÓN TRASPLANTE | N/A | SEDE PRINCIPAL | ACTIVO | Activo | 12/01/2022 | N/A | N/A
9275 | 862258 | VACUOMETRO | GENTEC | 882VR-760-CH-T | 61K200203040326 | HOSPITALIZACIÓN TRASPLANTE | N/A | SEDE PRINCIPAL | ACTIVO | Activo | 12/01/2022 | N/A | N/A
9276 | 862260 | VACUOMETRO | GENTEC | 882VR-760-CH-T | 61K200203040030 | HOSPITALIZACIÓN TRASPLANTE | N/A | SEDE PRINCIPAL | ACTIVO | Activo | 12/01/2022 | N/A | N/A
9277 | 862261 | VACUOMETRO | GENTEC | 882VR-760-CH-T | 61K200203040271 | HOSPITALIZACIÓN TRASPLANTE | N/A | SEDE PRINCIPAL | ACTIVO | Activo | 12/01/2022 | N/A | N/A
9278 | 862259 | VACUOMETRO | GENTEC | 882VR-760-CH-T | 610200601510191 | HOSPITALIZACIÓN TRASPLANTE | N/A | SEDE PRINCIPAL | ACTIVO | Activo | 12/01/2022 | N/A | N/A
9279 | 862256 | VACUOMETRO | GENTEC | 882VR-760-CH-T | 61K200203040330 | HOSPITALIZACIÓN TRASPLANTE | N/A | SEDE PRINCIPAL | ACTIVO | Activo | 12/01/2022 | N/A | N/A
9280 | 862300 | VACUOMETRO | GENTEC | 882VR-760-CH-T | 610200203040270 | QUIROFANO TRASPLANTES | N/A | SEDE PRINCIPAL | ACTIVO | Activo | 07/03/2022 | N/A | N/A
9281 | VACC-0001 | VACUOMETRO | VACUTRON ALLIEN | N/A | NOTIENE0001 | sala de operaciones cartago | N/A | CARTAGO | ACTIVO | Activo | 29/08/2024 | N/A | N/A
9282 | VACCC-0002 | VACUOMETRO | AMVEX | N/A | VRA07036III | INVENTARIO | N/A | SEDE PRINCIPAL | ACTIVO | Activo | 29/08/2024 | N/A | N/A
9283 | VACC-0005 | VACUOMETRO | AMVEX | N/A | VRA06396KL | HOSPITALIZACION 1 CARTAGO | N/A | CARTAGO | ACTIVO | Activo | 29/08/2024 | N/A | N/A
9284 | VACC-0006 | VACUOMETRO | AMVEX | N/A | VRA08820IT | URGENCIAS CARTAGO | N/A | CARTAGO | ACTIVO | Activo | 29/08/2024 | N/A | N/A
9285 | VACC-0007 | VACUOMETRO | AMVEX | N/A | VRA08812II | BODEGA CARTAGO | N/A | CARTAGO | ACTIVO | Pendiente por entregar | 29/08/2024 | N/A | N/A
9286 | VACC-0013 | VACUOMETRO | AMVEX | N/A | VRA0881915 | BODEGA CARTAGO | N/A | CARTAGO | ACTIVO | Pendiente por entregar | 29/08/2024 | N/A | N/A
9287 | VACC-0014 | VACUOMETRO | AMVEX | N/A | VRA080816H | BODEGA CARTAGO | N/A | CARTAGO | ACTIVO | Pendiente por entregar | 29/08/2024 | N/A | N/A
9288 | VACC-0015 | VACUOMETRO | AMVEX | N/A | VRA09011VL | sala de operaciones cartago | recuperación quirofano | CARTAGO | ACTIVO | Activo | 29/08/2024 | N/A | N/A
9289 | VAC-0017 | VACUOMETRO | AMVEX | N/A | C2AY000391 | INVENTARIO | N/A | SEDE PRINCIPAL | ACTIVO | Activo | 29/08/2024 | N/A | N/A
9290 | N/A | VACUOMETRO | AMVEX | N/A | VRA05068EP | sala de operaciones cartago | N/A | CARTAGO | ACTIVO | Activo | 18/12/2024 | N/A | N/A
9291 | N/A | VACUOMETRO BOMBA DE VACIO | WIKA | 316SS | 897YXQ0 | CENTRAL DE MEZCLAS | red vital- central de mezclas | SEDE PRINCIPAL | ACTIVO | Activo | 02/10/2024 | N/A | N/A
9292 | N/A | VAPORIZADOR | OHMEDA | TEC 6 PLUS | AESQ46103 | QUIROFANO NEURO | N/A | SEDE PRINCIPAL | ACTIVO | Activo | 01/04/2019 | N/A | N/A | 2019-07-19 10:36:30 DESFLURANE
9293 | 046214 | VAPORIZADOR | OHMEDA | TEC 6 PLUS | AESQ47012 | QUIROFANO CENTRAL | N/A | SEDE PRINCIPAL | ACTIVO | Equipo dado de baja | 01/04/2019 | N/A | N/A | .
9294 | SIN CODIGO | VAPORIZADOR | OHMEDA | TEC 6 PLUS | AESQ48009 | ANGIOGRAFIA | N/A | SEDE PRINCIPAL | ACTIVO | Activo | 01/04/2019 | N/A | N/A
9295 | N/A | VAPORIZADOR | OHMEDA | TEC 6 PLUS | AESR51070 | QUIROFANO CENTRAL | N/A | SEDE PRINCIPAL | ACTIVO | Activo | 01/04/2019 | N/A | N/A
9296 | N/A | VAPORIZADOR | OHMEDA | TEC 6 PLUS | AESR52003 | QUIROFANO CENTRAL | N/A | SEDE PRINCIPAL | ACTIVO | Activo | 01/04/2019 | N/A | N/A
9297 | N/A | VAPORIZADOR | OHMEDA | TEC 6 PLUS | AESR52011 | QUIROFANO CENTRAL | N/A | SEDE PRINCIPAL | ACTIVO | Activo | 01/04/2019 | N/A | N/A
9298 | N/A | VAPORIZADOR | DRAGER | VAPOR 2000 | ARYF0498 | QUIROFANO NEURO | N/A | SEDE PRINCIPAL | ACTIVO | Activo | 01/04/2019 | N/A | N/A
9299 | SIN CODIGO | VAPORIZADOR | N/A | NR | BCYE02744 | QUIROFANO CENTRAL | N/A | SEDE PRINCIPAL | ACTIVO | Activo | 01/04/2019 | N/A | N/A
9300 | SIN CODIGO | VAPORIZADOR | PENLON | SIGMA DELTA | D07070002 | QUIROFANO 1- URGENCIAS | N/A | SEDE PRINCIPAL | ACTIVO | Activo | 01/04/2019 | N/A | N/A
9301 | SIN CODIGO | VAPORIZADOR | N/A | NR | DO7070015 | QUIROFANO CENTRAL | N/A | SEDE PRINCIPAL | ACTIVO | Activo | 01/04/2019 | N/A | N/A
9302 | SIN CODIGO | VAPORIZADOR | DRAGER | VAPOR 2000 | ASEF0225 | QUIROFANO CENTRAL | N/A | SEDE PRINCIPAL | ACTIVO | Activo | 01/04/2019 | N/A | N/A
9303 | SIN CODIGO | VAPORIZADOR | DRAGER | VAPOR 2000 | ASEF0226 | QUIROFANO DE PARTOS | N/A | SEDE PRINCIPAL | ACTIVO | Activo | 01/04/2019 | N/A | N/A
9304 | SIN CODIGO | VAPORIZADOR | DRAGER | VAPOR 2000 | ASEF0227 | OTORRINOLARINGOLOGIA | N/A | SEDE PRINCIPAL | ACTIVO | Activo | 01/04/2019 | N/A | N/A
9305 | SIN CODIGO | VAPORIZADOR | DRAGER | VAPOR 2000 | ASEF0228 | QUIROFANO QUEMADOS | N/A | SEDE PRINCIPAL | ACTIVO | Activo | 01/04/2019 | N/A | N/A
9306 | SIN CODIGO | VAPORIZADOR | DRAGER | VAPOR 2000 | ASEF0229 | QUIROFANO NEURO | N/A | SEDE PRINCIPAL | ACTIVO | Activo | 01/04/2019 | N/A | N/A
9307 | SIN CODIGO | VAPORIZADOR | N/A | NR | ASFK0752 | TOMOGRAFIA | N/A | SEDE PRINCIPAL | ACTIVO | Activo | 01/04/2019 | N/A | N/A
9308 | SIN CODIGO | VAPORIZADOR | N/A | VAPOR 2000 | ASFK0753 | QUIROFANO 1- OFTALMOLOGIA | N/A | SEDE PRINCIPAL | ACTIVO | Activo | 01/04/2019 | N/A | N/A
9309 | N/A | VAPORIZADOR | DRAGER | VAPOR 2000 | ASFK0754 | ENDOSCOPIA | N/A | SEDE PRINCIPAL | ACTIVO | Activo | 01/04/2019 | N/A | N/A
9310 | SIN CODIGO | VAPORIZADOR | DRAGER | VAPOR 2000 | ASFK0755 | QUIMIOTERAPIA | N/A | SEDE PRINCIPAL | ACTIVO | Activo | 01/04/2019 | N/A | N/A
9311 | SIN CODIGO | VAPORIZADOR | DRAGER | VAPOR 2000 | ASFK0757 | OFTALMOLOGIA | N/A | SEDE PRINCIPAL | ACTIVO | Activo | 01/04/2019 | N/A | N/A
9312 | N/A | VAPORIZADOR | OHMEDA | TEC 7 | BEJR05965 | QUIROFANO NEURO | N/A | SEDE PRINCIPAL | ACTIVO | Activo | 01/04/2019 | N/A | N/A
9313 | N/A | VAPORIZADOR | OHMEDA | TEC 7 | BEJR06702 | ENDOSCOPIA | N/A | SEDE PRINCIPAL | ACTIVO | Activo | 01/04/2019 | N/A | N/A
9314 | SIN CODIGO | VAPORIZADOR | OHMEDA | TEC7 SEVOFLURANO | BEJR06720 | QUIROFANO CENTRAL | N/A | SEDE PRINCIPAL | ACTIVO | Activo | 01/04/2019 | N/A | N/A
9315 | SIN CODIGO | VAPORIZADOR | OHMEDA | TEC7 SEVOFLURANO | BEJR07085 | QUIROFANO QUEMADOS | N/A | SEDE PRINCIPAL | ACTIVO | Activo | 01/04/2019 | N/A | N/A
9316 | 059067 | VAPORIZADOR | BAXTER | TEC7 | BEJR07636 | HEMODINAMIA | ANGIOGRAFIA | SEDE PRINCIPAL | ACTIVO | Activo | 01/04/2019 | N/A | N/A
9317 | SIN CODIGO | VAPORIZADOR | N/A | NR | D04110220 | QUIROFANO CENTRAL | N/A | SEDE PRINCIPAL | ACTIVO | Activo | 01/04/2019 | N/A | N/A
9318 | SIN CODIGO | VAPORIZADOR | OHMEDA | TEC7 | BEJU02952 | QUIROFANO OFTALMOLOGIA | N/A | SEDE PRINCIPAL | ACTIVO | Activo | 01/04/2019 | N/A | N/A
9319 | SIN CODIGO | VAPORIZADOR | OHMEDA | TEC7 | BEJU07790 | QUIROFANO DE PARTOS | N/A | SEDE PRINCIPAL | ACTIVO | Activo | 01/04/2019 | N/A | N/A
9320 | N/A | VAPORIZADOR | OHMEDA | TEC7 | BEJU05787 | QUIROFANO 2 OTORRINO | N/A | SEDE PRINCIPAL | ACTIVO | Activo | 01/04/2019 | N/A | N/A | 2019-07-21 08:42:23 VAPORIZADOR DE SEVOFLURANO
9321 | N/A | VAPORIZADOR | OHMEDA | TEC7 SEVOFLURANO | BEJN02888 | QUIROFANO CENTRAL | N/A | SEDE PRINCIPAL | ACTIVO | Activo | 26/06/2019 | N/A | N/A
9322 | N/A | VAPORIZADOR | OHMEDA | TEC7 SEVOFLURANO | BEJU06721 | QUIROFANO CENTRAL | N/A | SEDE PRINCIPAL | ACTIVO | Activo | 26/06/2019 | N/A | N/A
9323 | N/A | VAPORIZADOR | OHMEDA | TEC7 SEVOFLURANO | BEJU06738 | QUIROFANO CENTRAL | N/A | SEDE PRINCIPAL | ACTIVO | Activo | 26/06/2019 | N/A | N/A
9324 | N/A | VAPORIZADOR | OHMEDA | TEC7 SEVOFLURANO | BEJU06228 | QUIROFANO CENTRAL | N/A | SEDE PRINCIPAL | ACTIVO | Activo | 26/06/2019 | N/A | N/A
9325 | N/A | VAPORIZADOR | OHMEDA | TEC7 SEVOFLURANO | BEJU06685 | QUIROFANO 1- URGENCIAS | N/A | SEDE PRINCIPAL | ACTIVO | Activo | 26/06/2019 | N/A | N/A
9326 | N/A | VAPORIZADOR | OHMEDA | TEC7 SEVOFLURANO | BEJU05557 | QUIROFANO CENTRAL | N/A | SEDE PRINCIPAL | ACTIVO | Activo | 26/06/2019 | N/A | N/A
9327 | N/A | VAPORIZADOR | OHMEDA | TEC7 SEVOFLURANO | BEJU01539 | QUIROFANO URGENCIAS | N/A | SEDE PRINCIPAL | ACTIVO | Activo | 26/06/2019 | N/A | N/A
9328 | N/A | VAPORIZADOR | OHMEDA | TEC7 SEVOFLURANO | BEJU06526 | QUIROFANO CENTRAL | N/A | SEDE PRINCIPAL | ACTIVO | Activo | 26/06/2019 | N/A | N/A
9329 | N/A | VAPORIZADOR | OHMEDA | TEC 6 PLUS | AESR15117 | QUIROFANO OFTALMOLOGIA | N/A | SEDE PRINCIPAL | ACTIVO | Activo | 26/06/2019 | N/A | N/A
9330 | N/A | VAPORIZADOR | DRAGER | VAPOR 2000 | ASFK-0752 | SALA DE PROCEDIMIENTOS ONCOLOGIA | N/A | SEDE PRINCIPAL | ACTIVO | Activo | 19/07/2019 | N/A | N/A
9331 | N/A | VAPORIZADOR | DRAGER | VAPOR 2000 | 2L050101ES0001 | QUIROFANO NEURO | N/A | SEDE PRINCIPAL | ACTIVO | Activo | 19/07/2019 | N/A | N/A | 2019-07-19 01:18:21 SEVOFLURANO
9332 | N/A | VAPORIZADOR | PENLON | SIGMA DELTA | d07070016 | QUIROFANO CENTRAL | CUARTO DE EQUIPOS | SEDE PRINCIPAL | ACTIVO | Activo | 21/07/2019 | N/A | N/A | 2019-07-21 10:55:07 VAPORIZADOR DE ISOFLURANO
9333 | 14046657 | VAPORIZADOR | OHMEDA | TEC7 SEVOFLURANO | BEJN07787 | QUIROFANO CENTRAL | N/A | SEDE PRINCIPAL | ACTIVO | Activo | 26/05/2020 | N/A | N/A
9334 | N/A | VAPORIZADOR | DRAGER | VAPOR 2000 | ASEF0862 | QUIROFANO CENTRAL | CUARTO DE EQUIPOS | SEDE PRINCIPAL | ACTIVO | Activo | 10/11/2020 | N/A | N/A
9335 | N/A | VAPORIZADOR | DRAGER | D-VAPOR | ASFJ-0271 | QUIROFANO 3 (CARDIOLOGIA) | N/A | SEDE PRINCIPAL | ACTIVO | Activo | 10/11/2020 | N/A | N/A
9336 | N/A | VAPORIZADOR | PENLON | SIGMA DELTA | D07070010 | QUIROFANO 3 (CARDIOLOGIA) | N/A | SEDE PRINCIPAL | ACTIVO | Activo | 10/12/2020 | N/A | N/A
9337 | N/A | VAPORIZADOR | DRAGER | VAPOR 2000 | ASFK-0753 | ENDOSCOPIA | N/A | SEDE PRINCIPAL | ACTIVO | Activo | 10/02/2021 | N/A | N/A
9338 | N/A | VAPORIZADOR | OHMEDA | TEC 6 PLUS | AESB30013 | QUIROFANO CENTRAL | N/A | SEDE PRINCIPAL | ACTIVO | Activo | 10/02/2023 | N/A | N/A
9339 | N/A | VAPORIZADOR | OHMEDA | TEC 6 PLUS | AESB30014 | QUIROFANO CENTRAL | N/A | SEDE PRINCIPAL | ACTIVO | Activo | 10/02/2023 | N/A | N/A
9340 | N/A | VAPORIZADOR | OHMEDA | TEC 6 PLUS | AESB30016 | QUIROFANO CENTRAL | N/A | SEDE PRINCIPAL | ACTIVO | Activo | 10/02/2023 | N/A | N/A
9341 | N/A | VAPORIZADOR | OHMEDA | TEC 6 PLUS | AESB31004 | QUIROFANO CENTRAL | N/A | SEDE PRINCIPAL | ACTIVO | Activo | 10/02/2023 | N/A | N/A
9342 | N/A | VAPORIZADOR | DRAGER | D-VAPOR | ASFJ-0274 | QUIROFANO CENTRAL | N/A | SEDE PRINCIPAL | ACTIVO | Activo | 10/02/2023 | N/A | N/A
9343 | N/A | VAPORIZADOR | DRAGER | D-VAPOR | ASFA-0404 | QUIROFANO CENTRAL | N/A | SEDE PRINCIPAL | ACTIVO | Activo | 10/02/2023 | N/A | N/A
9344 | N/A | VAPORIZADOR | OHMEDA | TEC 6 PLUS | AEST03051 | HEMODINAMIA | N/A | SEDE PRINCIPAL | ACTIVO | Activo | 19/07/2024 | N/A | N/A
9345 | N/A | VAPORIZADOR | DATEX OHMEDA | TEC 7 | BEJT06228 | sala de operaciones cartago | N/A | CARTAGO | ACTIVO | Activo | 07/10/2024 | N/A | N/A
9346 | N/A | VAPORIZADOR | DATEX OHMEDA | TECS 7 | BEJT06721 | sala de operaciones cartago | N/A | CARTAGO | ACTIVO | Activo | 05/12/2024 | N/A | N/A
9347 | N/A | VAPORIZADOR | GE Healthcare | TEC 850 | SQBC05404 | sala de operaciones cartago | N/A | CARTAGO | ACTIVO | Activo | 09/12/2024 | N/A | N/A
9348 | ONL 031 | VEHICULO DE TRANSPORTE | chevroleth | 2017 | N/A | BANCO DE LECHE HUMANA | N/A | SEDE PRINCIPAL | ACTIVO | Activo | 30/10/2023 | N/A | N/A
9349 | ONL 288 | VEHICULO DE TRANSPORTE | TOYOTA FORTUNER | 2019 | N/A | GERENCIA | N/A | SEDE PRINCIPAL | ACTIVO | Activo | 10/07/2024 | N/A | N/A
9350 | OJZ692 | VEHICULO DE TRANSPORTE | NISSAN FRONTIER | 2025 | 3N6AD35U6ZK470185 | URGENCIAS | N/A | SEDE PRINCIPAL | ACTIVO | Activo | 26/12/2024 | N/A | N/A
9351 | OJZ 733 | VEHICULO DE TRANSPORTE | TOYOTA HYLUX | 2024 | N/A | URGENCIAS | N/A | SEDE PRINCIPAL | ACTIVO | Activo | 18/02/2025 | N/A | N/A
9352 | OJZ 729 | VEHICULO DE TRANSPORTE | TOYOTA HYLUX | 2024 | N/A | URGENCIAS | N/A | SEDE PRINCIPAL | ACTIVO | Activo | 18/02/2025 | N/A | N/A
9353 | ONK 140 | VEHICULO TRANSPORTE | FORD | 2010 | N/A | BANCO DE SANGRE | JEFATURA OFICINA | SEDE PRINCIPAL | ACTIVO | Activo | 31/10/2023 | N/A | N/A
9354 | OKZ 025 | VEHICULO TRANSPORTE | CHEVROLET | 2023 | N/A | BANCO DE SANGRE | N/A | SEDE PRINCIPAL | ACTIVO | Activo | 10/07/2024 | N/A | N/A
9355 | ONL115 | VEHICULOS DE TRANSPORTE | RENAULT | N.I | N.I | URGENCIAS | N/A | SEDE PRINCIPAL | ACTIVO | Activo | 01/05/2020 | N/A | N/A
9356 | ONL099 | VEHICULOS DE TRANSPORTE | RENAULT | N.I | N.I | URGENCIAS | N/A | SEDE PRINCIPAL | ACTIVO | Fuera de servicio | 01/05/2020 | N/A | N/A
9357 | ONI998 | VEHICULOS DE TRANSPORTE | HYUNDAI | 2008 | D4BB7436051 | URGENCIAS | N/A | SEDE PRINCIPAL | ACTIVO | Equipo dado de baja | 01/05/2020 | N/A | N/A
9358 | ONI996 | VEHICULOS DE TRANSPORTE | HYUNDAI | N.I | D4BB7435730 | OFICINA GESTION TECNICA Y LOGISTICA | N/A | SEDE PRINCIPAL | ACTIVO | Activo | 01/05/2020 | N/A | N/A
9359 | OTM020 | VEHICULOS DE TRANSPORTE | TOYOTA | 2000 | 2224790 | SERVICIOS GENERALES Y SEGURIDAD | N/A | SEDE PRINCIPAL | ACTIVO | Activo | 01/05/2020 | N/A | N/A
9360 | ONI876 | VEHICULOS DE TRANSPORTE | IVECO | N.I | 3355 | URGENCIAS | N/A | SEDE PRINCIPAL | ACTIVO | Activo | 01/05/2020 | N/A | N/A
9361 | ONI917 | VEHICULOS DE TRANSPORTE | IVECO | 2007 | 3292 | URGENCIAS | N/A | SEDE PRINCIPAL | ACTIVO | Activo | 01/05/2020 | N/A | N/A
9362 | ONK063 | VEHICULOS DE TRANSPORTE | IVECO | 2008 | N.I | BANCO DE SANGRE | N/A | SEDE PRINCIPAL | ACTIVO | Activo | 01/05/2020 | N/A | N/A
9363 | OYL604 | VEHICULOS DE TRANSPORTE | CHEVROLET | 1995 | M9420J311L86 | BANCO DE SANGRE | N/A | SEDE PRINCIPAL | ACTIVO | Activo | 01/05/2020 | N/A | N/A
9364 | ONL340 | VEHICULOS DE TRANSPORTE | NISSAN | 2020 | N/A | URGENCIAS | N/A | SEDE PRINCIPAL | ACTIVO | Activo | 01/10/2020 | N/A | N/A
9365 | ONK 437 | VEHICULOS DE TRANSPORTE | ATOS | 2012 | N/A | ATENCION DOMICILIARIA | N/A | SEDE PRINCIPAL | ACTIVO | Equipo dado de baja | 09/10/2020 | N/A | N/A
9366 | ONK435 | VEHICULOS DE TRANSPORTE | ATOS | 2012I | N/A | ATENCION DOMICILIARIA | N/A | SEDE PRINCIPAL | ACTIVO | Equipo dado de baja | 09/10/2020 | N/A | N/A
9367 | ONK436 | VEHICULOS DE TRANSPORTE | ATOS | 2012 | N/A | LABORATORIO | N/A | SEDE PRINCIPAL | ACTIVO | Activo | 09/10/2020 | N/A | N/A
9368 | ihq991 | VEHICULOS DE TRANSPORTE | chevrolet | 2016 | N/A | BANCO DE SANGRE | N/A | SEDE PRINCIPAL | ACTIVO | Activo | 26/12/2022 | N/A | N/A
9369 | N/A | VEHICULOS DE TRANSPORTE | suzuki | 2024 | MOTOR K10CNC304577 CHASIS MA3FL61SORA442365 | ATENCION DOMICILIARIA | N/A | SEDE PRINCIPAL | ACTIVO | Activo | 12/08/2024 | N/A | N/A
9370 | N/A | VEHICULOS DE TRANSPORTE | suzuki | 2024 | MOTOR K10CNC305141 CHASIS MA3FL61S4RA442515 | ATENCION DOMICILIARIA | N/A | SEDE PRINCIPAL | ACTIVO | Activo | 12/08/2024 | N/A | N/A
9371 | N/A | VEHICULOS DE TRANSPORTE | suzuki | 2024 | MOTOR K10CNC303198 CHASIS MA3FL61S2RA442111 | ATENCION DOMICILIARIA | N/A | SEDE PRINCIPAL | ACTIVO | Activo | 12/08/2024 | N/A | N/A
9372 | N/A | VEHICULOS DE TRANSPORTE | suzuki | 2024 | MOTOR K10CNC303866 CHASIS MA3FL61SXRA442180 | OFICINA GESTION TECNICA Y LOGISTICA | N/A | SEDE PRINCIPAL | ACTIVO | Activo | 12/08/2024 | N/A | N/A
9373 | N/A | VEHICULOS DE TRANSPORTE | suzuki | 2024 | MOTOR K10CNC305294 CHASIS MA3FL61S7RA442492 | BANCO DE SANGRE | JEFATURA OFICINA | SEDE PRINCIPAL | ACTIVO | Activo | 12/08/2024 | N/A | N/A
9374 | EMCO6652 | VENTILADOR | AIR LIQUIDE | T60 | MT60-15229 | AMBULANCIA CARTAGO | AMBULANCIA 692 | CARTAGO | ACTIVO | Activo | 07/10/2024 | N/A | N/A
9375 | N/A | VENTILADOR DE ANESTESIA | PENLON | SP2 | AVS0814-43 | MANTENIMIENTO | N/A | SEDE PRINCIPAL | ACTIVO | Fuera de servicio taller de mantenimiento | 25/11/2019 | N/A | N/A
9376 | N/A | VENTILADOR DE ANESTESIA | PENLON | AV-S | AVS0814-42 | MANTENIMIENTO | N/A | SEDE PRINCIPAL | ACTIVO | Fuera de servicio taller de mantenimiento | 26/11/2019 | N/A | N/A
9377 | N/A | VENTILADOR MECÁNICO | WEINMANN | STANDARD 2 | 1174 | AMBULANCIA | N/A | SEDE PRINCIPAL | ACTIVO | Fuera de servicio | 01/10/2019 | N/A | INGENIEROS BIOMEDICOS
9378 | EMCO3528 | VENTILADOR MECÁNICO | NEUMOVENT | GRAPHNET NEO | 120310011082A1V | CIRENA | N/A | SEDE PRINCIPAL | ACTIVO | Activo | 01/04/2019 | N/A | GILMEDICA
9379 | EMCO3527 | VENTILADOR MECÁNICO | NEUMOVENT | GRAPHNET NEO | 120310031082A1V | CIRENA | N/A | SEDE PRINCIPAL | ACTIVO | Activo | 01/04/2019 | N/A | GILMEDICA
9380 | SIN CODIGO | VENTILADOR MECÁNICO | SIARE | SIRIO S2/T | STO79894 | AMBULANCIA | N/A | SEDE PRINCIPAL | ACTIVO | Equipo dado de baja | 01/04/2019 | N/A | NO DEFINIDO
9381 | EMCO3457 | VENTILADOR MECÁNICO | NEUMOVENT | GRAPHNET ADVANCE | 110810081081A1V | UNIDAD DE TERAPIA INTENSIVA | N/A | SEDE PRINCIPAL | ACTIVO | Activo | 01/04/2019 | N/A | GILMEDICA
9382 | EMCO3447 | VENTILADOR MECÁNICO | NEUMOVENT | GRAPHNET | 111110121082A1V | CIRENA | N/A | SEDE PRINCIPAL | ACTIVO | Fuera de servicio | 01/04/2019 | N/A | GILMEDICA
9383 | EMCO3567 | VENTILADOR MECÁNICO | NEUMOVENT | GRAPHNET ADVANCE | 120610011082A1V | CIRENA | N/A | SEDE PRINCIPAL | ACTIVO | Activo | 01/04/2019 | N/A | GILMEDICA
9384 | EMCO3448 | VENTILADOR MECÁNICO | NEUMOVENT | GRAPHNET NEO | 111110061082A1V | CIRENA | N/A | SEDE PRINCIPAL | ACTIVO | Activo | 01/04/2019 | N/A | GILMEDICA
9385 | EMCO3445 | VENTILADOR MECÁNICO | NEUMOVENT | GRAPHNET | 110510061082A1V | CIRENA | N/A | SEDE PRINCIPAL | ACTIVO | Activo | 01/04/2019 | N/A | GILMEDICA
9386 | EMCO3568 | VENTILADOR MECÁNICO | NEUMOVENT | GRAPHNET NEO | 120610041082A1V | CIRENA | N/A | SEDE PRINCIPAL | ACTIVO | Activo | 01/04/2019 | N/A | GILMEDICA
9387 | EMCO3446 | VENTILADOR MECÁNICO | NEUMOVENT | GRAPHNET | 111110051082A1V | CIRENA | N/A | SEDE PRINCIPAL | ACTIVO | Activo | 01/04/2019 | N/A | GILMEDICA
9388 | EMCO3566 | VENTILADOR MECÁNICO | NEUMOVENT | GRAPHNET NEO | 120610121082A1V | CIRENA | N/A | SEDE PRINCIPAL | ACTIVO | Activo | 01/04/2019 | N/A | GILMEDICA
9389 | EMCO3706 | VENTILADOR MECÁNICO | NEUMOVENT | ADVANCE | 130210101081A1V | UCI ADULTO NORTE | N/A | NORTE | ACTIVO | Activo | 01/04/2019 | N/A | GILMEDICA
9390 | EMCO3709 | VENTILADOR MECÁNICO | NEUMOVENT | ADVANCE | 130210071081A1V | UNIDAD DE TERAPIA INTENSIVA | N/A | SEDE PRINCIPAL | ACTIVO | Activo | 01/04/2019 | N/A | GILMEDICA
9391 | EMCO3459 | VENTILADOR MECÁNICO | NEUMOVENT | GRAPHNET ADVANCE | 110810121081A1V | TALLER BIOMÉDICO NORTE | N/A | NORTE | ACTIVO | Fuera de servicio | 01/04/2019 | N/A | GILMEDICA | 2019-08-16 02:59:28 EL EQUIPO APARECÍA PREVIAMENTE EN UCI NEUROCIRUGIA
9392 | EMCO3456 | VENTILADOR MECÁNICO | NEUMOVENT | GRAPHNET ADVANCE | 110810051081A1V | UNIDAD DE TERAPIA INTENSIVA | N/A | SEDE PRINCIPAL | ACTIVO | Activo | 01/04/2019 | N/A | GILMEDICA
9393 | EMCO3707 | VENTILADOR MECÁNICO | NEUMOVENT | GRAPHNET ADVANCE | 140840071081A1V | UNIDAD DE TERAPIA INTENSIVA | N/A | SEDE PRINCIPAL | ACTIVO | Activo | 01/04/2019 | N/A | GILMEDICA
9394 | EMCO3708 | VENTILADOR MECÁNICO | NEUMOVENT | GRAPHNET ADVANCE | 140840081081A1V | UNIDAD DE TERAPIA INTENSIVA | N/A | SEDE PRINCIPAL | ACTIVO | Activo | 01/04/2019 | N/A | GILMEDICA
9395 | EMCO3458 | VENTILADOR MECÁNICO | NEUMOVENT | ADVANCE | 110810131081A1V | URGENCIAS | N/A | SEDE PRINCIPAL | ACTIVO | Activo | 01/04/2019 | N/A | GILMEDICA
9396 | EMCO1101 | VENTILADOR MECÁNICO | PURITAN BENNET | 840 | 3510064238 | CIRENA | N/A | SEDE PRINCIPAL | ACTIVO | Equipo dado de baja | 01/04/2019 | N/A | MEDTRONIC CONTRATO
9397 | N/A | VENTILADOR MECÁNICO | PURITAN BENNET | NR | 3510072650 | CIRENA | N/A | SEDE PRINCIPAL | ACTIVO | Activo | 01/04/2019 | N/A | MEDTRONIC CONTRATO
9398 | N/A | VENTILADOR MECÁNICO | PURITAN BENNET | NR | 3510072562 | CIRENA | N/A | SEDE PRINCIPAL | ACTIVO | Activo | 01/04/2019 | N/A | MEDTRONIC CONTRATO
9399 | EMCO3918 | VENTILADOR MECÁNICO | PURITAN BENNET | 840 | 3512160266 | UNIDAD DE TERAPIA INTENSIVA | N/A | SEDE PRINCIPAL | ACTIVO | Activo | 01/04/2019 | N/A | MEDTRONIC CONTRATO
9400 | 402780 | VENTILADOR MECÁNICO | PURITAN BENNET | 840 | 3510072593 | UNIDAD DE TERAPIA INTENSIVA | N/A | SEDE PRINCIPAL | ACTIVO | Activo | 01/04/2019 | N/A | MEDTRONIC CONTRATO
9401 | EMCO3923 | VENTILADOR MECÁNICO | PURITAN BENNET | 840 | 3512160256 | UNIDAD DE TERAPIA INTENSIVA | N/A | SEDE PRINCIPAL | ACTIVO | Activo | 01/04/2019 | N/A | MEDTRONIC CONTRATO
9402 | 402771 | VENTILADOR MECÁNICO | PURITAN BENNET | 840 | 3510072530 | UNIDAD DE TERAPIA INTENSIVA | N/A | SEDE PRINCIPAL | ACTIVO | Activo | 01/04/2019 | N/A | MEDTRONIC CONTRATO
9403 | 402778 | VENTILADOR MECÁNICO | PURITAN BENNET | 840 | 3510072652 | UNIDAD DE TERAPIA INTENSIVA | N/A | SEDE PRINCIPAL | ACTIVO | Activo | 01/04/2019 | N/A | MEDTRONIC CONTRATO
9404 | 402769 | VENTILADOR MECÁNICO | PURITAN BENNET | 840 | 3510072675 | UCI 3 | N/A | SEDE PRINCIPAL | ACTIVO | Activo | 01/04/2019 | N/A | MEDTRONIC CONTRATO
9405 | 402773 | VENTILADOR MECÁNICO | PURITAN BENNET | 840 | 3510072686 | UNIDAD DE TERAPIA INTENSIVA | N/A | SEDE PRINCIPAL | ACTIVO | Activo | 01/04/2019 | N/A | MEDTRONIC CONTRATO
9406 | 402777 | VENTILADOR MECÁNICO | PURITAN BENNET | 840 | 3510072674 | UNIDAD DE TERAPIA INTENSIVA | N/A | SEDE PRINCIPAL | ACTIVO | Activo | 01/04/2019 | N/A | MEDTRONIC CONTRATO
9407 | EMCO3917 | VENTILADOR MECÁNICO | PURITAN BENNET | 840 | 3512160562 | UNIDAD DE TERAPIA INTENSIVA | N/A | SEDE PRINCIPAL | ACTIVO | Activo | 01/04/2019 | N/A | MEDTRONIC CONTRATO
9408 | 402768 | VENTILADOR MECÁNICO | PURITAN BENNET | 840 | 3510072570 | UNIDAD DE TERAPIA INTENSIVA | N/A | SEDE PRINCIPAL | ACTIVO | Activo | 01/04/2019 | N/A | MEDTRONIC CONTRATO
9409 | EMCO3924 | VENTILADOR MECÁNICO | PURITAN BENNET | 840 | 3512160305 | UCI 3 | N/A | SEDE PRINCIPAL | ACTIVO | Activo | 01/04/2019 | N/A | MEDTRONIC CONTRATO
9410 | 402779 | VENTILADOR MECÁNICO | PURITAN BENNET | 840 | 3510072601 | UNIDAD DE TERAPIA INTENSIVA | N/A | SEDE PRINCIPAL | ACTIVO | Activo | 01/04/2019 | N/A | MEDTRONIC CONTRATO
9411 | 501327 | VENTILADOR MECÁNICO | PURITAN BENNET | 840 | 3510072532 | UNIDAD DE TERAPIA INTENSIVA | N/A | SEDE PRINCIPAL | ACTIVO | Activo | 01/04/2019 | N/A | MEDTRONIC CONTRATO
9412 | 402774 | VENTILADOR MECÁNICO | PURITAN BENNET | 840 | 3510072563 | UCI 3 | N/A | SEDE PRINCIPAL | ACTIVO | Activo | 01/04/2019 | N/A | MEDTRONIC CONTRATO
9413 | 402772 | VENTILADOR MECÁNICO | PURITAN BENNET | 840 | 3510072558 | UNIDAD DE TERAPIA INTENSIVA | N/A | SEDE PRINCIPAL | ACTIVO | Activo | 01/04/2019 | N/A | MEDTRONIC CONTRATO
9414 | 402776 | VENTILADOR MECÁNICO | PURITAN BENNET | 840 | 3510072536 | UNIDAD DE TERAPIA INTENSIVA | N/A | SEDE PRINCIPAL | ACTIVO | Activo | 01/04/2019 | N/A | MEDTRONIC CONTRATO
9415 | 402770 | VENTILADOR MECÁNICO | PURITAN BENNET | 840 | 3510072608 | UNIDAD DE TERAPIA INTENSIVA | N/A | SEDE PRINCIPAL | ACTIVO | Activo | 01/04/2019 | N/A | MEDTRONIC CONTRATO
9416 | EMCO3916 | VENTILADOR MECÁNICO | PURITAN BENNET | NR | 3512160247 | UCI 3 | N/A | SEDE PRINCIPAL | ACTIVO | Activo | 01/04/2019 | N/A | MEDTRONIC CONTRATO
9417 | EMCO3921 | VENTILADOR MECÁNICO | PURITAN BENNET | NR | 3512160243 | UNIDAD DE TERAPIA INTENSIVA | N/A | SEDE PRINCIPAL | ACTIVO | Activo | 01/04/2019 | N/A | MEDTRONIC CONTRATO
9418 | EMCO3922 | VENTILADOR MECÁNICO | PURITAN BENNET | 840 | 3512160250 | UNIDAD DE TERAPIA INTENSIVA | N/A | SEDE PRINCIPAL | ACTIVO | Activo | 01/04/2019 | N/A | MEDTRONIC CONTRATO
9419 | EMCO3919 | VENTILADOR MECÁNICO | PURITAN BENNET | PB 840 | 3512160223 | UCI | N/A | SEDE PRINCIPAL | ACTIVO | Activo | 01/04/2019 | N/A | MEDTRONIC CONTRATO
9420 | EMCO3958 | VENTILADOR MECÁNICO | PURITAN BENNET | PB 840 | 3512162488 | UCI | N/A | SEDE PRINCIPAL | ACTIVO | Activo | 01/04/2019 | N/A | MEDTRONIC CONTRATO
9421 | EMCO3954 | VENTILADOR MECÁNICO | PURITAN BENNET | PB 840 | 3512173303 | UCI | N/A | SEDE PRINCIPAL | ACTIVO | Activo | 01/04/2019 | N/A | MEDTRONIC CONTRATO
9422 | EMCO3957 | VENTILADOR MECÁNICO | PURITAN BENNET | PB 840 | 3512173299 | UCI | N/A | SEDE PRINCIPAL | ACTIVO | Activo | 01/04/2019 | N/A | MEDTRONIC CONTRATO
9423 | EMCO3960 | VENTILADOR MECÁNICO | PURITAN BENNET | PB 840 | 3512173297 | UCI | N/A | SEDE PRINCIPAL | ACTIVO | Activo | 01/04/2019 | N/A | MEDTRONIC CONTRATO
9424 | EMCO3955 | VENTILADOR MECÁNICO | PURITAN BENNET | PB 840 | 3512173301 | UNIDAD DE TERAPIA INTENSIVA | N/A | SEDE PRINCIPAL | ACTIVO | Activo | 01/04/2019 | N/A | MEDTRONIC CONTRATO
9425 | EMCO3951 | VENTILADOR MECÁNICO | PURITAN BENNET | PB 840 | 3512173302 | UCI | N/A | SEDE PRINCIPAL | ACTIVO | Activo | 01/04/2019 | N/A | MEDTRONIC CONTRATO
9426 | EMCO3952 | VENTILADOR MECÁNICO | PURITAN BENNET | PB 840 | 3512162523 | UNIDAD DE TERAPIA INTENSIVA | N/A | SEDE PRINCIPAL | ACTIVO | Activo | 01/04/2019 | N/A | MEDTRONIC CONTRATO
9427 | SIN CODIGO | VENTILADOR MECÁNICO | PURITAN BENNET | PB 840 | 35121762529 | UCI | N/A | SEDE PRINCIPAL | ACTIVO | Pendiente por dar de baja | 01/04/2019 | N/A | MEDTRONIC
9428 | EMCO3956 | VENTILADOR MECÁNICO | PURITAN BENNET | PB 840 | 3512173300 | UNIDAD DE TERAPIA INTENSIVA | N/A | SEDE PRINCIPAL | ACTIVO | Activo | 01/04/2019 | N/A | MEDTRONIC CONTRATO
9429 | EMCO3959 | VENTILADOR MECÁNICO | PURITAN BENNET | PB 840 | 3512173298 | UNIDAD DE TERAPIA INTENSIVA | N/A | SEDE PRINCIPAL | ACTIVO | Activo | 01/04/2019 | N/A | MEDTRONIC CONTRATO
9430 | EMCO4169 | VENTILADOR MECÁNICO | Neumovent | Advance | 181140151081A1V | UNIDAD DE TERAPIA INTENSIVA | N/A | SEDE PRINCIPAL | ACTIVO | Activo | 01/04/2019 | N/A | GILMEDICA
9431 | EMCO4338 | VENTILADOR MECÁNICO | Neumovent | Advance | 181140161081A1V | CIRENA | N/A | SEDE PRINCIPAL | ACTIVO | Activo | 01/04/2019 | N/A | GILMEDICA
9432 | EMCO4161 | VENTILADOR MECÁNICO | Neumovent | Advance | 181140171081A1V | UNIDAD DE TERAPIA INTENSIVA | N/A | SEDE PRINCIPAL | ACTIVO | Activo | 01/04/2019 | N/A | GILMEDICA
9433 | EMCO4360 | VENTILADOR MECÁNICO | Neumovent | Advance | 181140181081A1V | CIRENA | N/A | SEDE PRINCIPAL | ACTIVO | Activo | 01/04/2019 | N/A | GILMEDICA
9434 | EMCO4172 | VENTILADOR MECÁNICO | Neumovent | Advance | 181140191081A1V | UCI ADULTO NORTE | N/A | NORTE | ACTIVO | Activo | 01/04/2019 | N/A | GILMEDICA
9435 | EMCO4180 | VENTILADOR MECÁNICO | Neumovent | Advance | 181140201081A1V | UNIDAD DE TERAPIA INTENSIVA | N/A | SEDE PRINCIPAL | ACTIVO | Activo | 01/04/2019 | N/A | GILMEDICA
9436 | EMCO4155 | VENTILADOR MECÁNICO | Neumovent | Advance | 181140211081A1V | UNIDAD DE TERAPIA INTENSIVA | N/A | SEDE PRINCIPAL | ACTIVO | Activo | 01/04/2019 | N/A | GILMEDICA
9437 | EMCO4156 | VENTILADOR MECÁNICO | Neumovent | Advance | 181140221081A1V | UCI ADULTO NORTE | N/A | NORTE | ACTIVO | Activo | 01/04/2019 | N/A | GILMEDICA
9438 | EMCO4170 | VENTILADOR MECÁNICO | Neumovent | Advance | 181140231081A1V | UNIDAD DE TERAPIA INTENSIVA | N/A | SEDE PRINCIPAL | ACTIVO | Activo | 01/04/2019 | N/A | GILMEDICA
9439 | EMCO4167 | VENTILADOR MECÁNICO | Neumovent | Advance | 181140241081A1V | UNIDAD DE TERAPIA INTENSIVA | N/A | SEDE PRINCIPAL | ACTIVO | Activo | 01/04/2019 | N/A | GILMEDICA
9440 | EMCO4151 | VENTILADOR MECÁNICO | Neumovent | Advance | 181140251081A1V | UNIDAD DE TERAPIA INTENSIVA | N/A | SEDE PRINCIPAL | ACTIVO | Activo | 01/04/2019 | N/A | GILMEDICA
9441 | EMCO4239 | VENTILADOR MECÁNICO | Neumovent | Advance | 181140261081A1V | CIRENA | N/A | SEDE PRINCIPAL | ACTIVO | Activo | 01/04/2019 | N/A | GILMEDICA
9442 | EMCO4168 | VENTILADOR MECÁNICO | Neumovent | Advance | 181140271081A1V | UNIDAD DE TERAPIA INTENSIVA | N/A | SEDE PRINCIPAL | ACTIVO | Activo | 01/04/2019 | N/A | GILMEDICA
9443 | EMCO4160 | VENTILADOR MECÁNICO | Neumovent | Advance | 181140281081A1V | UCI | N/A | SEDE PRINCIPAL | ACTIVO | Activo | 01/04/2019 | N/A | GILMEDICA
9444 | EMCO4443 | VENTILADOR MECÁNICO | Neumovent | Advance | 181140291081A1V | CIRENA | N/A | SEDE PRINCIPAL | ACTIVO | Activo | 01/04/2019 | N/A | GILMEDICA
9445 | EMCO4150 | VENTILADOR MECÁNICO | Neumovent | Advance | 181140301081A1V | UNIDAD DE TERAPIA INTENSIVA | N/A | SEDE PRINCIPAL | ACTIVO | Fuera de servicio | 01/04/2019 | N/A | GILMEDICA
9446 | EMCO4166 | VENTILADOR MECÁNICO | Neumovent | Advance | 181140311081A1V | UNIDAD DE TERAPIA INTENSIVA | N/A | SEDE PRINCIPAL | ACTIVO | Activo | 01/04/2019 | N/A | GILMEDICA
9447 | EMCO4171 | VENTILADOR MECÁNICO | Neumovent | Advance | 181140321081A1V | TALLER BIOMEDICO | N/A | SEDE PRINCIPAL | ACTIVO | Activo | 01/04/2019 | N/A | GILMEDICA
9448 | EMCO4178 | VENTILADOR MECÁNICO | Neumovent | Advance | 181140331081A1V | UNIDAD DE TERAPIA INTENSIVA | N/A | SEDE PRINCIPAL | ACTIVO | Activo | 01/04/2019 | N/A | GILMEDICA
9449 | EMCO4340 | VENTILADOR MECÁNICO | Neumovent | Advance | 181140341081A1V | CIRENA | N/A | SEDE PRINCIPAL | ACTIVO | Activo | 01/04/2019 | N/A | GILMEDICA
9450 | EMCO4153 | VENTILADOR MECÁNICO | Neumovent | Advance | 181140351081A1V | URGENCIAS | N/A | SEDE PRINCIPAL | ACTIVO | Activo | 01/04/2019 | N/A | GILMEDICA
9451 | EMCO4341 | VENTILADOR MECÁNICO | Neumovent | Advance | 181140361081A1V | CIRENA | N/A | SEDE PRINCIPAL | ACTIVO | Activo | 01/04/2019 | N/A | GILMEDICA
9452 | EMCO4165 | VENTILADOR MECÁNICO | Neumovent | Advance | 181140371081A1V | UNIDAD DE TERAPIA INTENSIVA | N/A | SEDE PRINCIPAL | ACTIVO | Activo | 01/04/2019 | N/A | GILMEDICA
9453 | EMCO4442 | VENTILADOR MECÁNICO | Neumovent | Advance | 181140381081A1V | CIRENA | N/A | SEDE PRINCIPAL | ACTIVO | Activo | 01/04/2019 | N/A | GILMEDICA
9454 | EMCO4162 | VENTILADOR MECÁNICO | Neumovent | Advance | 181140391081A1V | UNIDAD DE TERAPIA INTENSIVA | N/A | SEDE PRINCIPAL | ACTIVO | Fuera de servicio | 01/04/2019 | N/A | GILMEDICA
9455 | EMCO4179 | VENTILADOR MECÁNICO | Neumovent | Advance | 181140401081A1V | UNIDAD DE TERAPIA INTENSIVA | N/A | SEDE PRINCIPAL | ACTIVO | Activo | 01/04/2019 | N/A | GILMEDICA
9456 | EMCO4176 | VENTILADOR MECÁNICO | Neumovent | Advance | 181140411081A1V | UNIDAD DE TERAPIA INTENSIVA | N/A | SEDE PRINCIPAL | ACTIVO | Activo | 01/04/2019 | N/A | GILMEDICA
9457 | EMCO4444 | VENTILADOR MECÁNICO | Neumovent | Advance | 181140421081A1V | CIRENA | N/A | SEDE PRINCIPAL | ACTIVO | Activo | 01/04/2019 | N/A | GILMEDICA
9458 | EMCO4175 | VENTILADOR MECÁNICO | Neumovent | Advance | 181140431081A1V | UNIDAD DE TERAPIA INTENSIVA | N/A | SEDE PRINCIPAL | ACTIVO | Activo | 01/04/2019 | N/A | GILMEDICA
9459 | EMCO4173 | VENTILADOR MECÁNICO | Neumovent | Advance | 181140441081A1V | UNIDAD DE TERAPIA INTENSIVA | N/A | SEDE PRINCIPAL | ACTIVO | Activo | 01/04/2019 | N/A | GILMEDICA
9460 | EMCO4163 | VENTILADOR MECÁNICO | Neumovent | Advance | 181140451081A1V | UNIDAD DE TERAPIA INTENSIVA | N/A | SEDE PRINCIPAL | ACTIVO | Activo | 01/04/2019 | N/A | GILMEDICA
9461 | EMCO4182 | VENTILADOR MECÁNICO | Neumovent | Advance | 181140461081A1V | UNIDAD DE TERAPIA INTENSIVA | N/A | SEDE PRINCIPAL | ACTIVO | Activo | 01/04/2019 | N/A | GILMEDICA
9462 | EMCO4339 | VENTILADOR MECÁNICO | Neumovent | Advance | 181140471081A1V | CIRENA | N/A | SEDE PRINCIPAL | ACTIVO | Fuera de servicio | 01/04/2019 | N/A | GILMEDICA
9463 | EMCO4359 | VENTILADOR MECÁNICO | Neumovent | Advance | 181140481081A1V | CIRENA | N/A | SEDE PRINCIPAL | ACTIVO | Activo | 01/04/2019 | N/A | GILMEDICA
9464 | EMCO4177 | VENTILADOR MECÁNICO | Neumovent | Advance | 181140491081A1V | UNIDAD DE TERAPIA INTENSIVA | N/A | SEDE PRINCIPAL | ACTIVO | Activo | 01/04/2019 | N/A | GILMEDICA
9465 | EMCO4157 | VENTILADOR MECÁNICO | Neumovent | Advance | 181140501081A1V | QUIROFANO RCP | N/A | SEDE PRINCIPAL | ACTIVO | Activo | 01/04/2019 | N/A | GILMEDICA | 2019-07-21 12:00:16 EL EQUIPO PERTENECE ORIGINAL MENTE A LA UNIDAD DE TERAPIA INTENSIVA
9466 | EMCO4158 | VENTILADOR MECÁNICO | Neumovent | Advance | 181140511081A1V | UNIDAD DE TERAPIA INTENSIVA | N/A | SEDE PRINCIPAL | ACTIVO | Activo | 01/04/2019 | N/A | GILMEDICA
9467 | EMCO4159 | VENTILADOR MECÁNICO | Neumovent | Advance | 181140521081A1V | CIPAF | N/A | SEDE PRINCIPAL | ACTIVO | Activo | 01/04/2019 | N/A | GILMEDICA | 2019-10-01 11:07:40 INICIALMENTE REGISTRABA EN UNIDAD DE TERAPIA INTENSIVA
9468 | EMCO4184 | VENTILADOR MECÁNICO | Neumovent | Advance | 181140531081A1V | UNIDAD DE TERAPIA INTENSIVA | N/A | SEDE PRINCIPAL | ACTIVO | Activo | 01/04/2019 | N/A | GILMEDICA
9469 | EMCO4164 | VENTILADOR MECÁNICO | Neumovent | Advance | 181140541081A1V | CIPAF | N/A | SEDE PRINCIPAL | ACTIVO | Activo | 01/04/2019 | N/A | GILMEDICA
9470 | EMCO4183 | VENTILADOR MECÁNICO | Neumovent | Advance | 181140551081A1V | UNIDAD DE TERAPIA INTENSIVA | N/A | SEDE PRINCIPAL | ACTIVO | Activo | 01/04/2019 | N/A | GILMEDICA
9471 | EMCO4152 | VENTILADOR MECÁNICO | Neumovent | Advance | 181140561081A1V | CIPAF | N/A | SEDE PRINCIPAL | ACTIVO | Activo | 01/04/2019 | N/A | GILMEDICA
9472 | EMCO4174 | VENTILADOR MECÁNICO | Neumovent | Advance | 181140571081A1V | UNIDAD DE TERAPIA INTENSIVA | N/A | SEDE PRINCIPAL | ACTIVO | Activo | 01/04/2019 | N/A | GILMEDICA
9473 | EMCO4154 | VENTILADOR MECÁNICO | Neumovent | Advance | 181140581081A1V | UNIDAD DE TERAPIA INTENSIVA | N/A | SEDE PRINCIPAL | ACTIVO | Activo | 01/04/2019 | N/A | GILMEDICA
9474 | EMCO4181 | VENTILADOR MECÁNICO | Neumovent | Advance | 181140591081A1V | QUIROFANO RCP | N/A | SEDE PRINCIPAL | ACTIVO | Activo | 01/04/2019 | N/A | GILMEDICA | 2019-07-21 11:58:03 EL EQUIPO ES ORIGINALMENTE DE LA UNIDAD DE TERAPIA INTENSIVA
9475 | EMCO4130 - EMCO4221 | VENTILADOR MECÁNICO | COVIDIEN | PURITAN BENNET | 3512172324 | CIRENA | N/A | SEDE PRINCIPAL | ACTIVO | Activo | 01/04/2019 | N/A | MEDTRONIC CONTRATO
9476 | EMCO4218 | VENTILADOR MECÁNICO | COVIDIEN PURITAN BENNET | 840 | 3512172320 | CIPAF | N/A | SEDE PRINCIPAL | ACTIVO | Activo | 01/04/2019 | N/A | MEDTRONIC CONTRATO
9477 | EMCO4129-EMCO4220 | VENTILADOR MECÁNICO | COVIDIEN | PURITAN BENNET | 3512172322 | CIRENA | N/A | SEDE PRINCIPAL | ACTIVO | Activo | 01/04/2019 | N/A | MEDTRONIC CONTRATO
9478 | EMCO4219 | VENTILADOR MECÁNICO | COVIDIEN PURITAN BENNET | 840 | 3512172325 | CIPAF | N/A | SEDE PRINCIPAL | ACTIVO | Activo | 01/04/2019 | N/A | MEDTRONIC CONTRATO
9479 | EMCO4222-EMCO4132 | VENTILADOR MECÁNICO | COVIDIEN PURITAN BENNET | 840 | 3512180522 | CIRENA | N/A | SEDE PRINCIPAL | ACTIVO | Activo | 01/04/2019 | N/A | MEDTRONIC CONTRATO
9480 | EMCO2033 | VENTILADOR MECÁNICO | SIEMENS | SERVO-I | 105258 | CIPAF | N/A | SEDE PRINCIPAL | ACTIVO | Equipo dado de baja | 01/04/2019 | N/A | NO DEFINIDO
9481 | EMCO2032 | VENTILADOR MECÁNICO | SIEMENS | SERVO-I | 105273 S11 | CIPAF | N/A | SEDE PRINCIPAL | ACTIVO | Equipo dado de baja | 01/04/2019 | N/A | NO DEFINIDO
9482 | EMCO3710 | VENTILADOR MECÁNICO | NEUMOVENT | ADVANCE | 140840091081A1V | UCI | N/A | SEDE PRINCIPAL | ACTIVO | Activo | 01/04/2019 | N/A | GILMEDICA
9483 | EMCO3449 | VENTILADOR MECÁNICO | NEUMOVENT | GRAPHNET | 111110071082A1V | CIRENA | N/A | SEDE PRINCIPAL | ACTIVO | Activo | 01/04/2019 | N/A | GILMEDICA
9484 | EMCO4226 | VENTILADOR MECÁNICO | MAGNAMED | Oximag | 5932 | UNIDAD DE TERAPIA INTENSIVA | N/A | SEDE PRINCIPAL | ACTIVO | Activo | 01/04/2019 | N/A | INGENIEROS BIOMEDICOS
9485 | EMCO4186 | VENTILADOR MECÁNICO | MAGNAMED | Oximag | 5939 | CIRENA | N/A | SEDE PRINCIPAL | ACTIVO | Fuera de servicio | 01/04/2019 | N/A | INGENIEROS BIOMEDICOS
9486 | EMCO4185 | VENTILADOR MECÁNICO | MAGNAMED | Oximag | 5942 | CIRENA | N/A | SEDE PRINCIPAL | ACTIVO | Activo | 01/04/2019 | N/A | INGENIEROS BIOMEDICOS
9487 | EMCO4223 | VENTILADOR MECÁNICO | MAGNAMED | Oximag | 5945 | UNIDAD DE TERAPIA INTENSIVA | N/A | SEDE PRINCIPAL | ACTIVO | Activo | 01/04/2019 | N/A | INGENIEROS BIOMEDICOS
9488 | EMCO4225 | VENTILADOR MECÁNICO | MAGNAMED | Oximag | 5949 | CIRUGIA | N/A | SEDE PRINCIPAL | ACTIVO | Activo | 01/04/2019 | N/A | INGENIEROS BIOMEDICOS
9489 | EMCO4228 | VENTILADOR MECÁNICO | MAGNAMED | Oximag | 5950 | UNIDAD DE TERAPIA INTENSIVA | N/A | SEDE PRINCIPAL | ACTIVO | Activo | 01/04/2019 | N/A | INGENIEROS BIOMEDICOS
9490 | EMCO4227 | VENTILADOR MECÁNICO | MAGNAMED | Oximag | 5952 | UNIDAD DE TERAPIA INTENSIVA | N/A | SEDE PRINCIPAL | ACTIVO | Activo | 01/04/2019 | N/A | INGENIEROS BIOMEDICOS
9491 | EMCO4224 | VENTILADOR MECÁNICO | MAGNAMED | Oximag | 5955 | UNIDAD DE TERAPIA INTENSIVA | N/A | SEDE PRINCIPAL | ACTIVO | Activo | 01/04/2019 | N/A | INGENIEROS BIOMEDICOS
9492 | 0071 | VENTILADOR MECÁNICO | NEWPORT | E360 | 10360616330 | CIPAF | N/A | SEDE PRINCIPAL | ACTIVO | Equipo dado de baja | 01/04/2019 | N/A | N/A
9493 | 0072 | VENTILADOR MECÁNICO | NEWPORT | E360 | 10360616331 | CIPAF | N/A | SEDE PRINCIPAL | ACTIVO | Equipo dado de baja | 01/04/2019 | N/A | N/A | 2019-10-03 09:12:04 .
9494 | 0073 | VENTILADOR MECÁNICO | NEWPORT | E360 | 10360616332 | CIPAF | N/A | SEDE PRINCIPAL | ACTIVO | Equipo dado de baja | 01/04/2019 | N/A | N/A
9495 | 74 | VENTILADOR MECÁNICO | NEWPORT | E360 | 12360219991 | CIPAF | N/A | SEDE PRINCIPAL | ACTIVO | Equipo dado de baja | 01/04/2019 | N/A | INGENIEROS BIOMEDICOS
9496 | EMCO4439 | VENTILADOR MECÁNICO | BIOROHM | VITALSALVE | 4190102 | AMBULANCIA | N/A | SEDE PRINCIPAL | ACTIVO | Activo | 27/06/2019 | N/A | INGENIEROS BIOMEDICOS
9497 | EMCO1805 | VENTILADOR MECÁNICO | PURITAN BENNET | N/A | 3510072634 | UCI 4 | N/A | SEDE PRINCIPAL | ACTIVO | Activo | 19/09/2019 | N/A | MEDTRONIC CONTRATO
9498 | EMCO3953 | VENTILADOR MECÁNICO | PURITAN BENNET | N/A | 3512162529 | UNIDAD DE TERAPIA INTENSIVA | N/A | SEDE PRINCIPAL | ACTIVO | Activo | 19/09/2019 | N/A | MEDTRONIC CONTRATO
9499 | EMCO3589 | VENTILADOR MECÁNICO | NEWPORT | E360 | N12360821077 | URGENCIAS | N/A | SEDE PRINCIPAL | ACTIVO | Activo | 20/09/2019 | N/A | MEDTRONIC CONTRATO
9500 | EMCO3588 | VENTILADOR MECÁNICO | NEWPORT | E360 | N12360821073 | URGENCIAS | N/A | SEDE PRINCIPAL | ACTIVO | Activo | 20/09/2019 | N/A | MEDTRONIC CONTRATO
9501 | N/A | VENTILADOR MECÁNICO | ETERNITY | SH300 | SH300SLACRCE20062918 | MANTENIMIENTO | N/A | SEDE PRINCIPAL | ACTIVO | Equipo dado de baja | 03/08/2020 | N/A | N/A
9502 | EMCO4536 | VENTILADOR MECÁNICO | PURITAN BENNET | 840 | 3512190542 | CIPAF | N/A | SEDE PRINCIPAL | ACTIVO | Activo | 03/10/2019 | N/A | MEDTRONIC CONTRATO
9503 | EMCO4602 | VENTILADOR MECÁNICO | PURITAN BENNET | 840 | 3512190516 | UNIDAD DE TERAPIA INTENSIVA | N/A | SEDE PRINCIPAL | ACTIVO | Activo | 28/11/2019 | N/A | MEDTRONIC CONTRATO
9504 | EMCO4787 | VENTILADOR MECÁNICO | WEINMANN | MEDUMAT STANDARD 2 | 2300 | AMBULANCIA | N/A | SEDE PRINCIPAL | ACTIVO | Fuera de servicio | 27/03/2020 | N/A | INGENIEROS BIOMEDICOS
9505 | 130006651 | VENTILADOR MECÁNICO | AVEA | 17311-06 | BAV01231 | TALLER BIOMÉDICO NORTE | N/A | NORTE | ACTIVO | Equipo dado de baja | 11/05/2020 | N/A | N/A
9506 | 129000454 | VENTILADOR MECÁNICO | AVEA | 17311-06 | BAV04660 | TALLER BIOMÉDICO NORTE | N/A | NORTE | ACTIVO | Equipo dado de baja | 11/05/2020 | N/A | N/A
9507 | 129000457 | VENTILADOR MECÁNICO | AVEA | 17311-06 | BAV04654 | TALLER BIOMÉDICO NORTE | N/A | NORTE | ACTIVO | Equipo dado de baja | 11/05/2020 | N/A | N/A
9508 | 130006648 | VENTILADOR MECÁNICO | DRAGER | SAVINA | ARXA0168 | TALLER BIOMÉDICO NORTE | N/A | NORTE | ACTIVO | Equipo dado de baja | 11/05/2020 | N/A | N/A
9509 | 130010775 | VENTILADOR MECÁNICO | DRAGER | SAVINA | ARXA0169 | TALLER BIOMÉDICO NORTE | N/A | NORTE | ACTIVO | Equipo dado de baja | 11/05/2020 | N/A | N/A
9510 | 130009962 | VENTILADOR MECÁNICO | DRAGER | SAVINA | ARXA0167 | TALLER BIOMÉDICO NORTE | N/A | NORTE | ACTIVO | Equipo dado de baja | 11/05/2020 | N/A | N/A
9511 | 130006616 | VENTILADOR MECÁNICO | DRAGER | SAVINA | ARXA0175 | TALLER BIOMÉDICO NORTE | N/A | NORTE | ACTIVO | Equipo dado de baja | 11/05/2020 | N/A | N/A
9512 | 130006653 | VENTILADOR MECÁNICO | DRAGER | SAVINA | ARXA0172 | TALLER BIOMÉDICO NORTE | N/A | NORTE | ACTIVO | Equipo dado de baja | 11/05/2020 | N/A | N/A
9513 | 113039231 | VENTILADOR MECÁNICO | DRAGER | SAVINA | ARXA0174 | TALLER BIOMÉDICO NORTE | N/A | NORTE | ACTIVO | Equipo dado de baja | 11/05/2020 | N/A | N/A
9514 | 130010772 | VENTILADOR MECÁNICO | AVEA | 17311-06 | BAVO1004 | UCIN NORTE | N/A | NORTE | ACTIVO | Equipo dado de baja | 11/05/2020 | N/A | N/A
9515 | 130009955 | VENTILADOR MECÁNICO | DRAGER | SAVINA | ARXA0170 | TALLER BIOMÉDICO NORTE | N/A | NORTE | ACTIVO | Equipo dado de baja | 11/05/2020 | N/A | N/A
9516 | 130006578 | VENTILADOR MECÁNICO | DRAGER | SAVINA | ARXA0173 | TALLER BIOMÉDICO NORTE | N/A | NORTE | ACTIVO | Equipo dado de baja | 11/05/2020 | N/A | N/A
9517 | 130006591 | VENTILADOR MECÁNICO | AVEA | 17311-06 | BAV01252 | TALLER BIOMÉDICO NORTE | N/A | NORTE | ACTIVO | Equipo dado de baja | 11/05/2020 | N/A | N/A
9518 | 130009970 | VENTILADOR MECÁNICO | AVEA | 17311-06 | BAV01261 | TALLER BIOMÉDICO NORTE | N/A | NORTE | ACTIVO | Equipo dado de baja | 11/05/2020 | N/A | N/A
9519 | 130009943 | VENTILADOR MECÁNICO | AVEA | 17311-06 | BAV01241 | TALLER BIOMÉDICO NORTE | N/A | NORTE | ACTIVO | Equipo dado de baja | 11/05/2020 | N/A | N/A
9520 | 130010759 | VENTILADOR MECÁNICO | AVEA | 17311-06 | BAV01230 | TALLER BIOMÉDICO NORTE | N/A | NORTE | ACTIVO | Equipo dado de baja | 11/05/2020 | N/A | N/A
9521 | 130008372 | VENTILADOR MECÁNICO | AVEA | 17311-06 | BAV01236 | TALLER BIOMÉDICO NORTE | N/A | NORTE | ACTIVO | Equipo dado de baja | 11/05/2020 | N/A | N/A
9522 | 68486 | VENTILADOR MECÁNICO | AVEA | 17311-06 | BAV04657 | TALLER BIOMÉDICO NORTE | N/A | NORTE | ACTIVO | Equipo dado de baja | 11/05/2020 | N/A | N/A
9523 | 130006995 | VENTILADOR MECÁNICO | AVEA | 17311-06 | BAV01234 | TALLER BIOMÉDICO NORTE | N/A | NORTE | ACTIVO | Equipo dado de baja | 11/05/2020 | N/A | N/A
9524 | 113039069 | VENTILADOR MECÁNICO | AVEA | 17311-06 | BAV01233 | TALLER BIOMÉDICO NORTE | N/A | NORTE | ACTIVO | Equipo dado de baja | 11/05/2020 | N/A | N/A
9525 | 130008374 | VENTILADOR MECÁNICO | AVEA | 17311-06 | BAV01240 | TALLER BIOMÉDICO NORTE | N/A | NORTE | ACTIVO | Equipo dado de baja | 11/05/2020 | N/A | N/A
9526 | 130010777 | VENTILADOR MECÁNICO | AVEA | 17311-06 | BAV01257 | TALLER BIOMÉDICO NORTE | N/A | NORTE | ACTIVO | Equipo dado de baja | 11/05/2020 | N/A | N/A
9527 | 130009941 | VENTILADOR MECÁNICO | AVEA | 17311-06 | BAV01243 | TALLER BIOMÉDICO NORTE | N/A | NORTE | ACTIVO | Equipo dado de baja | 11/05/2020 | N/A | N/A
9528 | 129000456 | VENTILADOR MECÁNICO | AVEA | 17311-06 | BAV04661 | TALLER BIOMÉDICO NORTE | N/A | NORTE | ACTIVO | Equipo dado de baja | 11/05/2020 | N/A | N/A
9529 | 130006650 | VENTILADOR MECÁNICO | AVEA | 17311-06 | BAV01235 | TALLER BIOMÉDICO NORTE | N/A | NORTE | ACTIVO | Equipo dado de baja | 11/05/2020 | N/A | N/A
9530 | 129000972 | VENTILADOR MECÁNICO | AVEA | 17311-06 | BAV04675 | TALLER BIOMÉDICO NORTE | N/A | NORTE | ACTIVO | Equipo dado de baja | 11/05/2020 | N/A | N/A
9531 | 129000453 | VENTILADOR MECÁNICO | AVEA | 17311-06 | BAV04667 | TALLER BIOMÉDICO NORTE | N/A | NORTE | ACTIVO | Equipo dado de baja | 11/05/2020 | N/A | N/A
9532 | 130006649 | VENTILADOR MECÁNICO | DRAGER | SAVINA | N/A | TALLER BIOMÉDICO NORTE | N/A | NORTE | ACTIVO | Equipo dado de baja | 11/05/2020 | N/A | N/A
9533 | N/A | VENTILADOR MECÁNICO | ETERNITY | SH300 | SH300SLACRCE20063110 | MANTENIMIENTO | N/A | SEDE PRINCIPAL | ACTIVO | Equipo dado de baja | 03/08/2020 | N/A | N/A
9534 | N/A | VENTILADOR MECÁNICO | ETERNITY | SH300 | SH300SLACRCE20062983 | MANTENIMIENTO | N/A | SEDE PRINCIPAL | ACTIVO | Equipo dado de baja | 03/08/2020 | N/A | N/A
9535 | N/A | VENTILADOR MECÁNICO | ETERNITY | SH300 | SH300SLACRCE20062916 | MANTENIMIENTO | N/A | SEDE PRINCIPAL | ACTIVO | Equipo dado de baja | 03/08/2020 | N/A | N/A
9536 | N/A | VENTILADOR MECÁNICO | ETERNITY | SH300 | SH300SLACRCE20062970 | MANTENIMIENTO | N/A | SEDE PRINCIPAL | ACTIVO | Equipo dado de baja | 03/08/2020 | N/A | N/A
9537 | N/A | VENTILADOR MECÁNICO | ETERNITY | SH300 | SH300SLACRCE20062947 | MANTENIMIENTO | N/A | SEDE PRINCIPAL | ACTIVO | Equipo dado de baja | 03/08/2020 | N/A | N/A
9538 | N/A | VENTILADOR MECÁNICO | ETERNITY | SH300 | SH300SLACRCE20063003 | MANTENIMIENTO | N/A | SEDE PRINCIPAL | ACTIVO | Equipo dado de baja | 03/08/2020 | N/A | N/A
9539 | N/A | VENTILADOR MECÁNICO | ETERNITY | SH300 | SH300SLACRCE20062929 | MANTENIMIENTO | N/A | SEDE PRINCIPAL | ACTIVO | Equipo dado de baja | 03/08/2020 | N/A | N/A
9540 | N/A | VENTILADOR MECÁNICO | ETERNITY | SH300 | SH300SLACRCE20062935 | MANTENIMIENTO | N/A | SEDE PRINCIPAL | ACTIVO | Equipo dado de baja | 03/08/2020 | N/A | N/A
9541 | N/A | VENTILADOR MECÁNICO | ETERNITY | SH300 | SH300SLACRCE20062998 | MANTENIMIENTO | N/A | SEDE PRINCIPAL | ACTIVO | Equipo dado de baja | 03/08/2020 | N/A | N/A
9542 | N/A | VENTILADOR MECÁNICO | ETERNITY | SH300 | SH300SLACRCE20062941 | MANTENIMIENTO | N/A | SEDE PRINCIPAL | ACTIVO | Equipo dado de baja | 03/08/2020 | N/A | N/A
9543 | N/A | VENTILADOR MECÁNICO | ETERNITY | SH300 | SH300SLACRCE20062923 | MANTENIMIENTO | N/A | SEDE PRINCIPAL | ACTIVO | Equipo dado de baja | 03/08/2020 | N/A | N/A
9544 | N/A | VENTILADOR MECÁNICO | ETERNITY | SH300 | SH300SLACRCE20062906 | MANTENIMIENTO | N/A | SEDE PRINCIPAL | ACTIVO | Equipo dado de baja | 03/08/2020 | N/A | N/A
9545 | N/A | VENTILADOR MECÁNICO | ETERNITY | SH300 | SH300SLACRCE20062994 | MANTENIMIENTO | N/A | SEDE PRINCIPAL | ACTIVO | Equipo dado de baja | 03/08/2020 | N/A | N/A
9546 | N/A | VENTILADOR MECÁNICO | ETERNITY | SH300 | SH300SLACRCE20062917 | MANTENIMIENTO | N/A | SEDE PRINCIPAL | ACTIVO | Equipo dado de baja | 03/08/2020 | N/A | N/A
9547 | N/A | VENTILADOR MECÁNICO | ETERNITY | SH300 | SH300SLACRCE20062988 | MANTENIMIENTO | N/A | SEDE PRINCIPAL | ACTIVO | Equipo dado de baja | 03/08/2020 | N/A | N/A
9548 | N/A | VENTILADOR MECÁNICO | ETERNITY | SH300 | SH300SLACRCE20062908 | MANTENIMIENTO | N/A | SEDE PRINCIPAL | ACTIVO | Equipo dado de baja | 03/08/2020 | N/A | N/A
9549 | N/A | VENTILADOR MECÁNICO | ETERNITY | SH300 | SH300SLACRCE20062996 | MANTENIMIENTO | N/A | SEDE PRINCIPAL | ACTIVO | Equipo dado de baja | 03/08/2020 | N/A | N/A
9550 | EMCO4922 | VENTILADOR MECÁNICO | MINDRAY | sv300 | GB-06023619 | UNIDAD DE TERAPIA INTENSIVA | N/A | SEDE PRINCIPAL | ACTIVO | Activo | 06/08/2020 | N/A | INGENIEROS BIOMEDICOS
9551 | EMCO5068 | VENTILADOR MECÁNICO | MINDRAY | sv300 | GB-06023618 | UNIDAD DE TERAPIA INTENSIVA | N/A | SEDE PRINCIPAL | ACTIVO | Activo | 06/08/2020 | N/A | INGENIEROS BIOMEDICOS
9552 | EMCO5069 | VENTILADOR MECÁNICO | MINDRAY | sv300 | GB-06023621 | UNIDAD DE TERAPIA INTENSIVA | N/A | SEDE PRINCIPAL | ACTIVO | Activo | 06/08/2020 | N/A | INGENIEROS BIOMEDICOS
9553 | EMCO4925 | VENTILADOR MECÁNICO | MINDRAY | sv300 | GB-06023620 | UNIDAD DE TERAPIA INTENSIVA | N/A | SEDE PRINCIPAL | ACTIVO | Activo | 06/08/2020 | N/A | INGENIEROS BIOMEDICOS
9554 | EMCO4897 | VENTILADOR MECÁNICO | AEONMED | VG70 | XZZS33737 | URGENCIAS CARTAGO | N/A | CARTAGO | ACTIVO | Activo | 18/08/2020 | N/A | INGENIEROS BIOMEDICOS
9555 | EMCO4895 | VENTILADOR MECÁNICO | AEONMED | VG70 | XZZS33555 | UCIN NORTE | N/A | NORTE | ACTIVO | Activo | 18/08/2020 | N/A | INGENIEROS BIOMEDICOS
9556 | EMCO4896 | VENTILADOR MECÁNICO | AEONMED | VG70 | XZZS30422 | UNIDAD DE TERAPIA INTENSIVA | N/A | SEDE PRINCIPAL | ACTIVO | Activo | 18/08/2020 | N/A | INGENIEROS BIOMEDICOS
9557 | EMCO5001 | VENTILADOR MECÁNICO | LEISTUNG | LUFT 3 AP | M02430 | URGENCIAS | N/A | SEDE PRINCIPAL | ACTIVO | Activo | 24/08/2020 | N/A | GC MEDICALS
9558 | EMCO5002 | VENTILADOR MECÁNICO | LEISTUNG | LUFT 3 AP | M02493 | INVENTARIO | N/A | SEDE PRINCIPAL | ACTIVO | Pendiente por entregar | 24/08/2020 | N/A | GC MEDICALS
9559 | EMCO5003 | VENTILADOR MECÁNICO | LEISTUNG | LUFT 3 AP | M02839 | INVENTARIO | N/A | SEDE PRINCIPAL | ACTIVO | Pendiente por entregar | 24/08/2020 | N/A | GC MEDICALS
9560 | EMCO5004 | VENTILADOR MECÁNICO | LEISTUNG | LUFT 3 AP | M02917 | TALLER BIOMÉDICO NORTE | N/A | NORTE | ACTIVO | Equipo dado de baja | 24/08/2020 | N/A | N/A
9561 | EMCO5005 | VENTILADOR MECÁNICO | LEISTUNG | LUFT 3 AP | M02932 | URGENCIAS | N/A | SEDE PRINCIPAL | ACTIVO | Activo | 24/08/2020 | N/A | GC MEDICALS
9562 | EMCO5006 | VENTILADOR MECÁNICO | LEISTUNG | LUFT 3 AP | M02938 | UCI ADULTO NORTE | N/A | NORTE | ACTIVO | Equipo dado de baja | 24/08/2020 | N/A | N/A
9563 | EMCO5007 | VENTILADOR MECÁNICO | LEISTUNG | LUFT 3 AP | M02950 | INVENTARIO | N/A | SEDE PRINCIPAL | ACTIVO | Pendiente por entregar | 24/08/2020 | N/A | GC MEDICALS
9564 | EMCO5008 | VENTILADOR MECÁNICO | LEISTUNG | LUFT 3 AP | M02953 | INVENTARIO | N/A | SEDE PRINCIPAL | ACTIVO | Pendiente por entregar | 24/08/2020 | N/A | GC MEDICALS
9565 | EMCO5009 | VENTILADOR MECÁNICO | LEISTUNG | LUFT 3 AP | M02955 | TALLER BIOMÉDICO NORTE | N/A | NORTE | ACTIVO | Equipo dado de baja | 24/08/2020 | N/A | N/A
9566 | EMCO5010 | VENTILADOR MECÁNICO | LEISTUNG | LUFT 3 AP | M02966 | INVENTARIO | N/A | SEDE PRINCIPAL | ACTIVO | Pendiente por entregar | 24/08/2020 | N/A | GC MEDICALS
9567 | EMCO5011 | VENTILADOR MECÁNICO | LEISTUNG | LUFT 3 AP | M02974 | TALLER BIOMÉDICO NORTE | N/A | NORTE | ACTIVO | Equipo dado de baja | 24/08/2020 | N/A | N/A
9568 | EMCO5012 | VENTILADOR MECÁNICO | LEISTUNG | LUFT 3 AP | M02975 | TALLER BIOMÉDICO NORTE | N/A | NORTE | ACTIVO | Equipo dado de baja | 24/08/2020 | N/A | N/A
9569 | EMCO5013 | VENTILADOR MECÁNICO | LEISTUNG | LUFT 3 AP | M02983 | TALLER BIOMÉDICO NORTE | N/A | NORTE | ACTIVO | Equipo dado de baja | 24/08/2020 | N/A | N/A
9570 | EMCO5014 | VENTILADOR MECÁNICO | LEISTUNG | LUFT 3 AP | M02992 | INVENTARIO | N/A | SEDE PRINCIPAL | ACTIVO | Activo | 24/08/2020 | N/A | GC MEDICALS
9571 | EMCO5015 | VENTILADOR MECÁNICO | LEISTUNG | LUFT 3 AP | N02048 | INVENTARIO | N/A | SEDE PRINCIPAL | ACTIVO | Pendiente por entregar | 24/08/2020 | N/A | GC MEDICALS
9572 | EMCO5016 | VENTILADOR MECÁNICO | LEISTUNG | LUFT 3 AP | N02003 | TALLER BIOMÉDICO NORTE | N/A | NORTE | ACTIVO | Equipo dado de baja | 24/08/2020 | N/A | N/A
9573 | EMCO5017 | VENTILADOR MECÁNICO | LEISTUNG | LUFT 3 AP | N02010 | TALLER BIOMÉDICO NORTE | N/A | NORTE | ACTIVO | Equipo dado de baja | 26/08/2020 | N/A | N/A
9574 | EMCO5018 | VENTILADOR MECÁNICO | LEISTUNG | LUFT 3 AP | N02011 | INVENTARIO | N/A | SEDE PRINCIPAL | ACTIVO | Pendiente por entregar | 26/08/2020 | N/A | GC MEDICALS
9575 | EMCO5019 | VENTILADOR MECÁNICO | LEISTUNG | LUFT 3 AP | N02020 | URGENCIAS | N/A | SEDE PRINCIPAL | ACTIVO | Activo | 26/08/2020 | N/A | GC MEDICALS
9576 | EMCO5020 | VENTILADOR MECÁNICO | LEISTUNG | LUFT 3 AP | N02021 | TALLER BIOMÉDICO NORTE | N/A | NORTE | ACTIVO | Equipo dado de baja | 26/08/2020 | N/A | N/A
9577 | EMCO5021 | VENTILADOR MECÁNICO | LEISTUNG | LUFT 3 AP | N02027 | URGENCIAS | N/A | SEDE PRINCIPAL | ACTIVO | Activo | 26/08/2020 | N/A | GC MEDICALS
9578 | EMCO5022 | VENTILADOR MECÁNICO | LEISTUNG | LUFT 3 AP | N02028 | INVENTARIO | N/A | SEDE PRINCIPAL | ACTIVO | Pendiente por entregar | 26/08/2020 | N/A | GC MEDICALS
9579 | EMCO5023 | VENTILADOR MECÁNICO | LEISTUNG | LUFT 3 AP | N02031 | TALLER BIOMÉDICO NORTE | N/A | NORTE | ACTIVO | Equipo dado de baja | 26/08/2020 | N/A | N/A
9580 | EMCO5024 | VENTILADOR MECÁNICO | LEISTUNG | LUFT 3 AP | N02036 | TALLER BIOMÉDICO NORTE | N/A | NORTE | ACTIVO | Equipo dado de baja | 26/08/2020 | N/A | N/A
9581 | EMCO5025 | VENTILADOR MECÁNICO | LEISTUNG | LUFT 3 AP | N02042 | TALLER BIOMÉDICO NORTE | N/A | NORTE | ACTIVO | Equipo dado de baja | 26/08/2020 | N/A | N/A
9582 | EMCO5026 | VENTILADOR MECÁNICO | LEISTUNG | LUFT 3 AP | N02045 | TALLER BIOMÉDICO NORTE | N/A | NORTE | ACTIVO | Equipo dado de baja | 26/08/2020 | N/A | N/A
9583 | EMCO5027 | VENTILADOR MECÁNICO | LEISTUNG | LUFT 3 AP | N02052 | TALLER BIOMÉDICO NORTE | N/A | NORTE | ACTIVO | Equipo dado de baja | 26/08/2020 | N/A | N/A
9584 | EMCO5028 | VENTILADOR MECÁNICO | LEISTUNG | LUFT 3 AP | N02055 | TALLER BIOMÉDICO NORTE | N/A | NORTE | ACTIVO | Equipo dado de baja | 26/08/2020 | N/A | N/A
9585 | EMCO5029 | VENTILADOR MECÁNICO | LEISTUNG | LUFT 3 AP | N02081 | TALLER BIOMÉDICO NORTE | N/A | NORTE | ACTIVO | Equipo dado de baja | 26/08/2020 | N/A | N/A
9586 | EMCO5030 | VENTILADOR MECÁNICO | LEISTUNG | LUFT 3 AP | N02085 | TALLER BIOMÉDICO NORTE | N/A | NORTE | ACTIVO | Equipo dado de baja | 26/08/2020 | N/A | N/A
9587 | EMCO5031 | VENTILADOR MECÁNICO | LEISTUNG | LUFT 3 AP | N02091 | UCI ADULTO NORTE | N/A | NORTE | ACTIVO | Equipo dado de baja | 26/08/2020 | N/A | N/A
9588 | EMCO5032 | VENTILADOR MECÁNICO | LEISTUNG | LUFT 3 AP | N02095 | TALLER BIOMÉDICO NORTE | N/A | NORTE | ACTIVO | Equipo dado de baja | 26/08/2020 | N/A | N/A
9589 | EMCO5033 | VENTILADOR MECÁNICO | LEISTUNG | LUFT 3 AP | N02099 | TALLER BIOMÉDICO NORTE | N/A | NORTE | ACTIVO | Equipo dado de baja | 26/08/2020 | N/A | N/A
9590 | EMCO5034 | VENTILADOR MECÁNICO | LEISTUNG | LUFT 3 AP | N02100 | TALLER BIOMÉDICO NORTE | N/A | NORTE | ACTIVO | Equipo dado de baja | 26/08/2020 | N/A | N/A
9591 | EMCO5161 | VENTILADOR MECÁNICO | ZOLL MEDICAL | 731 | AY20G024813 | MANTENIMIENTO | N/A | SEDE PRINCIPAL | ACTIVO | Pendiente por entregar | 01/09/2020 | N/A | INGENIEROS BIOMEDICOS
9592 | EMCO4989 | VENTILADOR MECÁNICO | AEONMED | VG70 | XZZS34040 | UNIDAD DE TERAPIA INTENSIVA | N/A | SEDE PRINCIPAL | ACTIVO | Activo | 02/09/2020 | N/A | INGENIEROS BIOMEDICOS
9593 | EMCO4945 | VENTILADOR MECÁNICO | AEONMED | VG70 | XZZS30585 | UNIDAD DE TERAPIA INTENSIVA | N/A | SEDE PRINCIPAL | ACTIVO | Activo | 03/09/2020 | N/A | INGENIEROS BIOMEDICOS
9594 | EMCO4990 | VENTILADOR MECÁNICO | AEONMED | VG70 | XZZS34070 | UNIDAD DE TERAPIA INTENSIVA | N/A | SEDE PRINCIPAL | ACTIVO | Fuera de servicio | 03/09/2020 | N/A | INGENIEROS BIOMEDICOS
9595 | EMCO4985 | VENTILADOR MECÁNICO | AEONMED | VG70 | XZZS30632 | UNIDAD DE TERAPIA INTENSIVA | N/A | SEDE PRINCIPAL | ACTIVO | Activo | 03/09/2020 | N/A | INGENIEROS BIOMEDICOS
9596 | EMCO4986 | VENTILADOR MECÁNICO | AEONMED | VG70 | XZZS33566 | UNIDAD DE TERAPIA INTENSIVA | N/A | SEDE PRINCIPAL | ACTIVO | Activo | 03/09/2020 | N/A | INGENIEROS BIOMEDICOS
9597 | EMCO4987 | VENTILADOR MECÁNICO | AEONMED | VG70 | XZZS37284 | UNIDAD DE TERAPIA INTENSIVA | N/A | SEDE PRINCIPAL | ACTIVO | Activo | 03/09/2020 | N/A | INGENIEROS BIOMEDICOS
9598 | EMCO4946 | VENTILADOR MECÁNICO | AEONMED | VG70 | XZZS33666 | UNIDAD DE TERAPIA INTENSIVA | N/A | SEDE PRINCIPAL | ACTIVO | Activo | 03/09/2020 | N/A | INGENIEROS BIOMEDICOS
9599 | EMCO4988 | VENTILADOR MECÁNICO | AEONMED | VG70 | XZZS34074 | UNIDAD DE TERAPIA INTENSIVA | N/A | SEDE PRINCIPAL | ACTIVO | Activo | 03/09/2020 | N/A | INGENIEROS BIOMEDICOS
9600 | EMCO4948 | VENTILADOR MECÁNICO | AEONMED | VG70 | XZZS33766 | UNIDAD DE TERAPIA INTENSIVA | N/A | SEDE PRINCIPAL | ACTIVO | Activo | 03/09/2020 | N/A | INGENIEROS BIOMEDICOS
9601 | EMCO4992 | VENTILADOR MECÁNICO | AEONMED | VG70 | XZZS33276 | UNIDAD DE TERAPIA INTENSIVA | N/A | SEDE PRINCIPAL | ACTIVO | Activo | 03/09/2020 | N/A | INGENIEROS BIOMEDICOS
9602 | EMCO4991 | VENTILADOR MECÁNICO | AEONMED | VG70 | XZZS30216 | UNIDAD DE TERAPIA INTENSIVA | N/A | SEDE PRINCIPAL | ACTIVO | Activo | 03/09/2020 | N/A | INGENIEROS BIOMEDICOS
9603 | EMCO4898 | VENTILADOR MECÁNICO | ZOLL MEDICAL | 731 | AY20F016743 | URGENCIAS | N/A | SEDE PRINCIPAL | ACTIVO | Fuera de servicio | 03/09/2020 | N/A | INGENIEROS BIOMEDICOS
9604 | EMCO4904 | VENTILADOR MECÁNICO | NEUMOVENT | TS | 200848661083A1V | UNIDAD DE TERAPIA INTENSIVA | N/A | SEDE PRINCIPAL | ACTIVO | Activo | 26/11/2020 | N/A | GILMEDICA
9605 | EMCO5108 | VENTILADOR MECÁNICO | MINDRAY | SV300 | GB-08027255 | UNIDAD DE TERAPIA INTENSIVA | N/A | SEDE PRINCIPAL | ACTIVO | Activo | 28/10/2020 | N/A | INGENIEROS BIOMEDICOS
9606 | EMCO5109 | VENTILADOR MECÁNICO | MINDRAY | SV300 | GB-08027256 | UNIDAD DE TERAPIA INTENSIVA | N/A | SEDE PRINCIPAL | ACTIVO | Activo | 28/10/2020 | N/A | INGENIEROS BIOMEDICOS
9607 | EMCO5110 | VENTILADOR MECÁNICO | MINDRAY | SV300 | GB-08027257 | AMBULANCIA | N/A | SEDE PRINCIPAL | ACTIVO | Activo | 28/10/2020 | N/A | INGENIEROS BIOMEDICOS
9608 | EMCO5289 | VENTILADOR MECÁNICO | MINDRAY | SV300 | GB-08027258 | UNIDAD DE TERAPIA INTENSIVA | N/A | SEDE PRINCIPAL | ACTIVO | Activo | 28/10/2020 | N/A | INGENIEROS BIOMEDICOS
9609 | EMCO5290 | VENTILADOR MECÁNICO | MINDRAY | SV300 | GB-08027260 | UNIDAD DE TERAPIA INTENSIVA | N/A | SEDE PRINCIPAL | ACTIVO | Activo | 28/10/2020 | N/A | INGENIEROS BIOMEDICOS
9610 | EMCO5124 | VENTILADOR MECÁNICO | MINDRAY | SV300 | GB-08027261 | HEMODINAMIA | N/A | SEDE PRINCIPAL | ACTIVO | Activo | 28/10/2020 | N/A | INGENIEROS BIOMEDICOS
9611 | EMCO5287 | VENTILADOR MECÁNICO | MINDRAY | SV300 | GB-08027262 | UNIDAD DE TERAPIA INTENSIVA | N/A | SEDE PRINCIPAL | ACTIVO | Activo | 28/10/2020 | N/A | INGENIEROS BIOMEDICOS
9612 | EMCO5288 | VENTILADOR MECÁNICO | MINDRAY | SV300 | GB-08027263 | UNIDAD DE TERAPIA INTENSIVA | N/A | SEDE PRINCIPAL | ACTIVO | Activo | 28/10/2020 | N/A | INGENIEROS BIOMEDICOS
9613 | EMCO5285 | VENTILADOR MECÁNICO | MINDRAY | SV300 | GB-08027507 | AMBULANCIA | N/A | SEDE PRINCIPAL | ACTIVO | Activo | 28/10/2020 | N/A | INGENIEROS BIOMEDICOS
9614 | EMCO4905 | VENTILADOR MECÁNICO | NEUMOVENT | TS | 200848671083A1V | UNIDAD DE TERAPIA INTENSIVA | N/A | SEDE PRINCIPAL | ACTIVO | Activo | 26/11/2020 | N/A | GILMEDICA
9615 | EMCO4906 | VENTILADOR MECÁNICO | NEUMOVENT | TS | 200848681083A1V | UNIDAD DE TERAPIA INTENSIVA | N/A | SEDE PRINCIPAL | ACTIVO | Activo | 26/11/2020 | N/A | GILMEDICA
9616 | EMCO4907 | VENTILADOR MECÁNICO | NEUMOVENT | TS | 200848691083A1V | UNIDAD DE TERAPIA INTENSIVA | N/A | SEDE PRINCIPAL | ACTIVO | Activo | 26/11/2020 | N/A | GILMEDICA
9617 | EMCO4908 | VENTILADOR MECÁNICO | NEUMOVENT | TS | 200848701083A1V | UNIDAD DE TERAPIA INTENSIVA | N/A | SEDE PRINCIPAL | ACTIVO | Activo | 26/11/2020 | N/A | GILMEDICA
9618 | EMCO4909 | VENTILADOR MECÁNICO | NEUMOVENT | TS | 200848711083A1V | UNIDAD DE TERAPIA INTENSIVA | N/A | SEDE PRINCIPAL | ACTIVO | Activo | 26/11/2020 | N/A | GILMEDICA
9619 | EMCO4910 | VENTILADOR MECÁNICO | NEUMOVENT | TS | 200848721083A1V | UNIDAD DE TERAPIA INTENSIVA | N/A | SEDE PRINCIPAL | ACTIVO | Activo | 26/11/2020 | N/A | GILMEDICA
9620 | EMCO4911 | VENTILADOR MECÁNICO | NEUMOVENT | TS | 200848731083A1V | UNIDAD DE TERAPIA INTENSIVA | N/A | SEDE PRINCIPAL | ACTIVO | Activo | 26/11/2020 | N/A | GILMEDICA
9621 | EMCO4912 | VENTILADOR MECÁNICO | NEUMOVENT | TS | 200848741083A1V | UNIDAD DE TERAPIA INTENSIVA | N/A | SEDE PRINCIPAL | ACTIVO | Activo | 26/11/2020 | N/A | GILMEDICA
9622 | EMCO4913 | VENTILADOR MECÁNICO | NEUMOVENT | TS | 200848751083A1V | UCIN | N/A | SEDE PRINCIPAL | ACTIVO | Activo | 26/11/2020 | N/A | GILMEDICA
9623 | EMCO4914 | VENTILADOR MECÁNICO | NEUMOVENT | TS | 200848761083A1V | UNIDAD DE TERAPIA INTENSIVA | N/A | SEDE PRINCIPAL | ACTIVO | Activo | 26/11/2020 | N/A | GILMEDICA
9624 | EMCO4915 | VENTILADOR MECÁNICO | NEUMOVENT | TS | 200848771083A1V | UNIDAD DE TERAPIA INTENSIVA | N/A | SEDE PRINCIPAL | ACTIVO | Activo | 26/11/2020 | N/A | GILMEDICA
9625 | EMCO4916 | VENTILADOR MECÁNICO | NEUMOVENT | TS | 200848781083A1V | UNIDAD DE TERAPIA INTENSIVA | N/A | SEDE PRINCIPAL | ACTIVO | Activo | 26/11/2020 | N/A | GILMEDICA
9626 | EMCO4917 | VENTILADOR MECÁNICO | NEUMOVENT | TS | 200848791083A1V | UNIDAD DE TERAPIA INTENSIVA | N/A | SEDE PRINCIPAL | ACTIVO | Activo | 26/11/2020 | N/A | GILMEDICA
9627 | EMCO4918 | VENTILADOR MECÁNICO | NEUMOVENT | TS | 200848801083A1V | UNIDAD DE TERAPIA INTENSIVA | N/A | SEDE PRINCIPAL | ACTIVO | Activo | 26/11/2020 | N/A | GILMEDICA
9628 | EMCO4919 | VENTILADOR MECÁNICO | NEUMOVENT | TS | 200848811083A1V | UCIN | N/A | SEDE PRINCIPAL | ACTIVO | Activo | 26/11/2020 | N/A | GILMEDICA
9629 | EMCO4920 | VENTILADOR MECÁNICO | NEUMOVENT | TS | 200848821083A1V | UCIN | N/A | SEDE PRINCIPAL | ACTIVO | Activo | 26/11/2020 | N/A | GILMEDICA
9630 | EMCO4921 | VENTILADOR MECÁNICO | NEUMOVENT | TS | 200848831083A1V | UCIN | N/A | SEDE PRINCIPAL | ACTIVO | Activo | 26/11/2020 | N/A | GILMEDICA
9631 | EMCO4947 | VENTILADOR MECÁNICO | AEONMED | VG70 | XZZS30421 | UNIDAD DE TERAPIA INTENSIVA | N/A | SEDE PRINCIPAL | ACTIVO | Activo | 27/11/2020 | N/A | INGENIEROS BIOMEDICOS
9632 | EMCO5296 | VENTILADOR MECÁNICO | MINDRAY | SV300 | GB-08027529 | UNIDAD DE TERAPIA INTENSIVA | N/A | SEDE PRINCIPAL | ACTIVO | Activo | 28/01/2021 | N/A | INGENIEROS BIOMEDICOS
9633 | EMCO5978 | VENTILADOR MECÁNICO | PURITAN BENNET | PB980 | 35B2009760 | CIRENA | N/A | SEDE PRINCIPAL | ACTIVO | Activo | 06/10/2022 | N/A | N/A
9634 | EMCO5979 | VENTILADOR MECÁNICO | PURITAN BENNET | PB980 | 35B2013973 | CIRENA | N/A | SEDE PRINCIPAL | ACTIVO | Activo | 11/10/2022 | N/A | N/A
9635 | N/A | VENTILADOR MECÁNICO | NIHON KOHDEN | NKV-550U | 5020461955 | CIPAF | N/A | SEDE PRINCIPAL | ACTIVO | Activo | 23/08/2023 | N/A | N/A
9636 | N/A | VENTILADOR MECÁNICO | NIHON KOHDEN | NKV-550U | 5020492161 | CIPAF | N/A | SEDE PRINCIPAL | ACTIVO | Activo | 31/08/2023 | N/A | N/A
9637 | N/A | VENTILADOR MECÁNICO | NIHON KOHDEN | NKV-550U | 5020492188 | CIPAF | N/A | SEDE PRINCIPAL | ACTIVO | Activo | 31/08/2023 | N/A | N/A
9638 | N/A | VENTILADOR MECÁNICO | NIHON KOHDEN | NKV-550U | 55020371412 | CIPAF | N/A | SEDE PRINCIPAL | ACTIVO | Activo | 18/03/2024 | N/A | N/A
9639 | N/A | VENTILADOR MECÁNICO | NIHON KOHDEN | NKV-550U | 55020371431 | CIPAF | N/A | SEDE PRINCIPAL | ACTIVO | Activo | 18/03/2024 | N/A | N/A
9640 | N/A | VENTILADOR MECÁNICO | NIHON KOHDEN | NKV-550U | 55020371435 | CIPAF | N/A | SEDE PRINCIPAL | ACTIVO | Activo | 18/03/2024 | N/A | N/A
9641 | EQUIPO HUV 255 | VENTILADOR MECÁNICO | LEISTUNG | PR4G | l32013 | BODEGA CARTAGO | N/A | CARTAGO | ACTIVO | Activo | 21/11/2024 | N/A | N/A
9642 | N/A | VENTILADOR MECÁNICO | MAGNAMED | OXYMAG | 18699 | AMBULANCIA | N/A | SEDE PRINCIPAL | ACTIVO | Activo | 07/01/2025 | N/A | N/A
9643 | EMCO1082 | VENTILADOR NEONATAL | SENSORMEDICS | 3100a | AGW01242 | CIRENA | N/A | SEDE PRINCIPAL | ACTIVO | Equipo dado de baja | 01/04/2019 | N/A | INGENIEROS BIOMEDICOS
9644 | 0028 | VENTILADOR NEONATAL | SENSORMEDICS | 3100a | AFW01656 | CIPAF | N/A | SEDE PRINCIPAL | ACTIVO | Fuera de servicio | 01/04/2019 | N/A | N/A
9645 | EMCO4950 | VENTILADOR NEONATAL | SLE | 6000 | 6010460051 | PEDIATRIA | N/A | SEDE PRINCIPAL | ACTIVO | Activo | 15/10/2020 | N/A | EQUITRONIC GARANTIA MARZO Y SEPTI
9646 | EMCO5994 | VENTILADOR NEONATAL | SLE | 6000 | 6020460889 | CIRENA | N/A | SEDE PRINCIPAL | ACTIVO | Activo | 29/09/2022 | N/A | N/A
9647 | EMCO6564 | VENTILADOR NEONATAL | SLE | 6000 | 6030762159 | CIRENA | N/A | SEDE PRINCIPAL | ACTIVO | Activo | 03/01/2025 | N/A | N/A
9648 | EMCO6565 | VENTILADOR NEONATAL | SLE | 6000 | 6030762160 | CIRENA | N/A | SEDE PRINCIPAL | ACTIVO | Activo | 03/01/2025 | N/A | N/A
9649 | EMCO6566 | VENTILADOR NEONATAL | SLE | 6000 | 6030762161 | CIRENA | N/A | SEDE PRINCIPAL | ACTIVO | Activo | 03/01/2025 | N/A | N/A
9650 | EMCO6567 | VENTILADOR NEONATAL | SLE | 6000 | 6030762162 | CIRENA | N/A | SEDE PRINCIPAL | ACTIVO | Activo | 03/01/2025 | N/A | N/A
9651 | EMCO4641 | VIDEO COLPOSCOPIO | LEISEGANG | 3MVSC | 19-095006/19-530489 | SALA DE PROCEDIMIENTOS ONCOLOGIA | N/A | SEDE PRINCIPAL | ACTIVO | Activo | 24/12/2019 | N/A | INGENIEROS BIOMEDICOS
9652 | N/A | VIDEOBRONCOSCOPIO | FUJIFILM | ER-270FP | RY114A008 | ENDOSCOPIA | N/A | SEDE PRINCIPAL | ACTIVO | Equipo dado de baja | 29/05/2019 | N/A | N/A
9653 | N/A | VIDEOBRONCOSCOPIO | FUJIFILM | EB-530US | 7U912K035 | ENDOSCOPIA | N/A | SEDE PRINCIPAL | ACTIVO | Activo | 09/11/2022 | N/A | N/A
9654 | 7B090K022 | VIDEOBRONCOSCOPIO | FUJIFILM | EB-580T | 7B090K022 | ENDOSCOPIA | N/A | SEDE PRINCIPAL | ACTIVO | Activo | 09/11/2022 | N/A | N/A
9655 | N/A | VIDEOCOLONOSCOPIO | OLYMPUS | CF-Q160AL | 2111103 | ENDOSCOPIA | N/A | SEDE PRINCIPAL | ACTIVO | Equipo dado de baja | 29/05/2019 | N/A | N/A
9656 | N/A | VIDEOCOLONOSCOPIO | OLYMPUS | CF-Q160AL | 2010662 | ENDOSCOPIA | N/A | SEDE PRINCIPAL | ACTIVO | Equipo dado de baja | 29/05/2019 | N/A | N/A
9657 | N/A | VIDEOCOLONOSCOPIO | OLYMPUS | CF-VL | 2412249 | ENDOSCOPIA | N/A | SEDE PRINCIPAL | ACTIVO | Equipo dado de baja | 29/05/2019 | N/A | N/A
9658 | N/A | VIDEOCOLONOSCOPIO | FUJIFILM | EC-530WL | 4C592A052 | ENDOSCOPIA | N/A | SEDE PRINCIPAL | ACTIVO | Equipo dado de baja | 29/05/2019 | N/A | N/A | 2019-09-02 09:47:14 El equipo retorno reparado el 25 de junio del 2019 2019-08-24 10:49:46 El equipo retorno al Hospital reparado el día 25 de Junio del 2019 <strong>2019-06-25 04:16:49</strong> El equipo fue entregado reparado el 25/06/2019 2019-05-29 ESTE EQUIPO ESTA FUERA DEL HOSPITAL PARA DIAGNOSTICO Y/O CORRECTTIVO DESDE EL 13 DE MAYO DEL 2019, Y SE ENVIO LA COTIZACION PARA LA REPARACION EL 23 DE MAYO DEL 2019, ACTUALMENTE NO SE HA GENERADO UNA ORDEN DE COMPRA
9659 | N/A | VIDEOCOLONOSCOPIO | FUJIFILM | EC-530WL | 4C592A053 | ENDOSCOPIA | N/A | SEDE PRINCIPAL | ACTIVO | Activo | 29/05/2019 | N/A | JOMEDICAL | 2019-10-04 08:45:51 tiene acta de entrega de 29 de junio de 2017 2019-09-02 09:59:42 E equipo retorno al servicio el 16 de Agosto del 2019 2019-05-29 ESTE EQUIPO ESTA FUERA DEL HOSPITAL PARA DIAGNOSTICO Y/O CORRECTTIVO DESDE EL 3 DE ABRIL DEL 2019, ACTUALMENTE LA ORDEN DE COMPRA GENERADA PARA LA REPARACION DEL EQUIPO ESTA EN PRESUPUESTO
9660 | N/A | VIDEOCOLONOSCOPIO | OLYMPUS | CF-Q160AL | 2638755 | ENDOSCOPIA | N/A | SEDE PRINCIPAL | ACTIVO | Equipo dado de baja | 01/09/2019 | N/A | N/A
9661 | 861748 | VIDEOCOLONOSCOPIO | FUJIFILM | EC-530WL3 | 3C643K063 | ENDOSCOPIA | N/A | SEDE PRINCIPAL | ACTIVO | Fuera de servicio | 12/05/2020 | N/A | JOMEDICAL
9662 | N/A | VIDEOCOLONOSCOPIO | FUJIFILM | EC-530FL | 3C49A048 | ENDOSCOPIA | N/A | SEDE PRINCIPAL | ACTIVO | Equipo dado de baja | 16/05/2022 | N/A | N/A | Se entrega colonoscopio en modalidad de contingencia por parte de Jomedical
9663 | N/A | VIDEOCOLONOSCOPIO | FUJIFILM | EC-530FL | 4C496A027 | ENDOSCOPIA | N/A | SEDE PRINCIPAL | ACTIVO | Equipo dado de baja | 06/02/2023 | N/A | N/A
9664 | N/A | VIDEOCOLONOSCOPIO | FUJIFILM | EC-530WL | 2C447B032 | ENDOSCOPIA | N/A | SEDE PRINCIPAL | ACTIVO | Equipo dado de baja | 15/03/2023 | N/A | N/A
9665 | N/A | VIDEOCOLONOSCOPIO | FUJIFILM | EC-530WL | 4C592A173 | ENDOSCOPIA | N/A | SEDE PRINCIPAL | ACTIVO | Equipo dado de baja | 11/04/2023 | N/A | N/A
9666 | N/A | VIDEOCOLONOSCOPIO | OLYMPUS | CF-H170L | 2339562 | QUIROFANO CENTRAL | N/A | SEDE PRINCIPAL | ACTIVO | Pendiente por entregar | 03/01/2024 | N/A | N/A
9667 | 862609 | VIDEOCOLONOSCOPIO | FUJIFILM | EC-760ZP | 5C747K039 | ENDOSCOPIA | N/A | SEDE PRINCIPAL | ACTIVO | Activo | 03/01/2024 | N/A | N/A
9668 | 862610 | VIDEOCOLONOSCOPIO | FUJIFILM | EC-760R-V/L | JC729K176 | ENDOSCOPIA | N/A | SEDE PRINCIPAL | ACTIVO | Activo | 03/01/2024 | N/A | N/A
9669 | N/A | VIDEOCOLONOSCOPIO | olympus | CF-H180AL | 2704969 | sala de operaciones cartago | N/A | CARTAGO | ACTIVO | Activo | 05/12/2024 | N/A | N/A
9670 | N/A | VIDEODUODENOSCOPIO | OLYMPUS | TJF-145 | 2601115 | ENDOSCOPIA | N/A | SEDE PRINCIPAL | ACTIVO | Pendiente por dar de baja | 29/05/2019 | N/A | INGENIEROS BIOMEDICOS
9671 | N/A | VIDEODUODENOSCOPIO | OLYMPUS | JF-130 | 2510715 | QUIROFANO CENTRAL | N/A | SEDE PRINCIPAL | ACTIVO | Activo | 16/09/2019 | N/A | SYSMED
9672 | 862611 | VIDEODUODENOSCOPIO | FUJIFILM | ED-580XT | 9D127K156 | ENDOSCOPIA | N/A | SEDE PRINCIPAL | ACTIVO | Activo | 03/01/2024 | N/A | N/A
9673 | N/A | VIDEOGASTROSCOPIO | OLYMPUS | GIF-Q150 | 2103427 | ENDOSCOPIA | N/A | SEDE PRINCIPAL | ACTIVO | Equipo dado de baja | 29/05/2019 | N/A | N/A
9674 | 828409 | VIDEOGASTROSCOPIO | OLYMPUS | GIF-Q160 | 2103479 | ENDOSCOPIA | N/A | SEDE PRINCIPAL | ACTIVO | Equipo dado de baja | 29/05/2019 | N/A | N/A | 2019-09-01 11:01:43 El equipo retorna al servicio reparado el 5 de Junio del 2019 2019-05-29 La reparación ya se realizo, y el cheke ya esta listo, a la fecha no hay representante legal de la empresa que traiga el equipo
9675 | N/A | VIDEOGASTROSCOPIO | FUJIFILM | EG-530WR | 4G361A190 | ENDOSCOPIA | N/A | SEDE PRINCIPAL | ACTIVO | Equipo dado de baja | 29/05/2019 | N/A | N/A
9676 | N/A | VIDEOGASTROSCOPIO | FUJIFILM | EG-530WR | 4G361A217 | ENDOSCOPIA | N/A | SEDE PRINCIPAL | ACTIVO | Equipo dado de baja | 29/05/2019 | N/A | N/A | 2019-10-01 05:47:52 EQUIPO PENDIENTE POR REALIZAR LA SALIDA PARA DIAGNOSTICO
9677 | N/A | VIDEOGASTROSCOPIO | OLYMPUS | GIF-V | 2433918 | QUIROFANO CENTRAL | N/A | SEDE PRINCIPAL | ACTIVO | Equipo dado de baja | 16/09/2019 | N/A | N/A
9678 | 861747 | VIDEOGASTROSCOPIO | FUJIFILM | EG-530WR | 7G361K189 | ENDOSCOPIA | N/A | SEDE PRINCIPAL | ACTIVO | Fuera de servicio | 12/05/2020 | N/A | JOMEDICAL
9679 | 861746 | VIDEOGASTROSCOPIO | FUJIFILM | EG-530WR | 7G361K132 | ENDOSCOPIA | N/A | SEDE PRINCIPAL | ACTIVO | Fuera de servicio | 12/05/2020 | N/A | JOMEDICAL
9680 | N/A | VIDEOGASTROSCOPIO | FUJIFILM | EG-530WR | 2G361K450 | ENDOSCOPIA | N/A | SEDE PRINCIPAL | ACTIVO | Equipo dado de baja | 16/09/2021 | N/A | N/A
9681 | N/A | VIDEOGASTROSCOPIO | FUJIFILM | EG-590WR | 6G247A059 | ENDOSCOPIA | N/A | SEDE PRINCIPAL | ACTIVO | Equipo dado de baja | 21/10/2021 | N/A | N/A
9682 | N/A | VIDEOGASTROSCOPIO | FUJIFILM | EG-530WR | 7G361K049 | ENDOSCOPIA | N/A | SEDE PRINCIPAL | ACTIVO | Equipo dado de baja | 10/02/2022 | N/A | N/A
9683 | N/A | VIDEOGASTROSCOPIO | FUJIFILM | EG-530WR | 3g361a590 | ENDOSCOPIA | N/A | SEDE PRINCIPAL | ACTIVO | Equipo dado de baja | 15/03/2023 | N/A | N/A
9684 | N/A | VIDEOGASTROSCOPIO | FUJIFILM | EG-530WR | 2G361K357 | ENDOSCOPIA | N/A | SEDE PRINCIPAL | ACTIVO | Activo | 09/11/2023 | N/A | N/A
9685 | 862607 | VIDEOGASTROSCOPIO | FUJIFILM | EG-760Z | 7G403K004 | ENDOSCOPIA | N/A | SEDE PRINCIPAL | ACTIVO | Activo | 03/01/2024 | N/A | N/A
9686 | 862608 | VIDEOGASTROSCOPIO | FUJIFILM | EG-760R | MG402K481 | ENDOSCOPIA | N/A | SEDE PRINCIPAL | ACTIVO | Activo | 03/01/2024 | N/A | N/A
9687 | N/A | VIDEOGASTROSCOPIO | OLYMPUS | GIF-H170 | 2338687 | QUIROFANO CENTRAL | N/A | SEDE PRINCIPAL | ACTIVO | Pendiente por entregar | 03/01/2024 | N/A | N/A
9688 | N/A | VIDEOGASTROSCOPIO | olympus | GIF-H180 | 2705328 | sala de operaciones cartago | N/A | CARTAGO | ACTIVO | Activo | 05/12/2024 | N/A | N/A
9689 | N/A | VIDEOGASTROSCOPIO PEDIATRICO | FUJIFILM | EG-530WR | 1G374K046 | ENDOSCOPIA | N/A | SEDE PRINCIPAL | ACTIVO | Equipo dado de baja | 29/05/2019 | N/A | JOMEDICAL
9690 | N/A | VIDEOGASTROSCOPIO PEDIATRICO | FUJIFILM | EG-530FP | 4G314A008 | ENDOSCOPIA | N/A | SEDE PRINCIPAL | ACTIVO | Equipo dado de baja | 12/01/2021 | N/A | N/A | ESTE EQUIPO ES ENTREGADO POR LA EMPRESA COMO CALDIAD DE PRESTAMO MIENTRAS ES ENTREGADO EL GASTROSCOPIO PEDIATRICO ADQUIRIDO POR EL HOSPITAL POR MEDIO DE LA ORDEN DE COMPRA 88584
9691 | 861920 | VIDEOGASTROSCOPIO PEDIATRICO | FUJIFILM | EG-580NW2 | 5G390K081 | ENDOSCOPIA | N/A | SEDE PRINCIPAL | ACTIVO | Activo | 15/01/2021 | N/A | JOMEDICAL
9692 | 862128 | VIDEOGASTROSCOPIO PEDIATRICO | FUJIFILM | EG-530FP | 2G374K437 | ENDOSCOPIA | N/A | SEDE PRINCIPAL | ACTIVO | Activo | 10/08/2021 | N/A | JOMEDICAL
9693 | N/A | VIDEOGASTROSCOPIO PEDIATRICO | FUJIFILM | EG-530FP | 4G314A007 | ENDOSCOPIA | N/A | SEDE PRINCIPAL | ACTIVO | Equipo dado de baja | 16/05/2022 | N/A | N/A | Equipo se entrega en modalidad de contingencia en el HUV por parte de la empresa Jomedical Se entrega dada la salida de servicio de un gastro adulto, y que no tenien disponibilidad de otro adulto.
9694 | N/A | VIDEOGASTROSCOPIO PEDIATRICO | FUJIFILM | EG-530FP | 3G314A124 | ENDOSCOPIA | N/A | SEDE PRINCIPAL | ACTIVO | Equipo dado de baja | 15/03/2023 | N/A | N/A
9695 | EMCO5131 | VIDEOLARINGOSCOPIO | HUGEMED | VL3 | R202805259 | URGENCIAS | FILTRO CONSULTORIOS | SEDE PRINCIPAL | ACTIVO | Activo | 23/10/2020 | N/A | INGENIEROS BIOMEDICOS
9696 | EMCO5162 | VIDEOLARINGOSCOPIO | HUGEMED | VL3 | R202805274 | QUIROFANO CENTRAL | N/A | SEDE PRINCIPAL | ACTIVO | Activo | 23/10/2020 | N/A | N/A
9697 | EMCO5132 | VIDEOLARINGOSCOPIO | HUGEMED | VL3 | R203306037 | UNIDAD DE TERAPIA INTENSIVA | N/A | SEDE PRINCIPAL | ACTIVO | Equipo dado de baja | 23/10/2020 | N/A | INGENIEROS BIOMEDICOS
9698 | EMCO5130 | VIDEOLARINGOSCOPIO | HUGEMED | VL3 | R203306040 | QUIROFANO CENTRAL | CODIGO DORADO | SEDE PRINCIPAL | ACTIVO | Activo | 23/10/2020 | N/A | N/A
9699 | EMCO5163 | VIDEOLARINGOSCOPIO | HUGEMED | VL3 | R203306009 | QUIROFANO CENTRAL | N/A | SEDE PRINCIPAL | ACTIVO | Equipo dado de baja | 23/10/2020 | N/A | N/A
9700 | N/A | VIDEOLARINGOSCOPIO | MCGRATH | MAC | 392997 | QUIROFANO CENTRAL | N/A | SEDE PRINCIPAL | ACTIVO | Fuera de servicio | 21/12/2020 | N/A | INGENIEROS BIOMEDICOS SOP | EL EQUIPO NO TIENE DOCUMENTACIÓN DE ADQUISICIÓN YA QUE FUÉ UNA BONIFICACIÓN HECHA POR MEDTRONIC
9701 | N/A | VIDEOLARINGOSCOPIO | MCGRATH | MAC | 388384 | UNIDAD DE TERAPIA INTENSIVA | N/A | SEDE PRINCIPAL | ACTIVO | Activo | 21/12/2020 | N/A | N/A
9702 | N/A | VIDEOLARINGOSCOPIO | MCGRATH | MAC | 392994 | URGENCIAS | FILTRO CONSULTORIOS | SEDE PRINCIPAL | ACTIVO | Activo | 29/12/2020 | N/A | N/A | EL EQUIPO NO TIENE DOCUMENTACIÓN DE ADQUISICIÓN YA QUE FUÉ UNA BONIFICACIÓN HECHA POR MEDTRONIC
9703 | N/A | VIDEOLARINGOSCOPIO | MCGRATH | MAC | 391426 | UNIDAD DE TERAPIA INTENSIVA | N/A | SEDE PRINCIPAL | ACTIVO | Equipo dado de baja | 15/01/2021 | N/A | INGENIEROS BIOMEDICOS | EL EQUIPO NO TIENE DOCUMENTACIÓN DE ADQUISICIÓN YA QUE FUÉ UNA BONIFICACIÓN HECHA POR MEDTRONIC
9704 | N/A | VIDEOLARINGOSCOPIO | MCGRATH | MAC | 392995 | QUIROFANO QUEMADOS | N/A | SEDE PRINCIPAL | ACTIVO | Fuera de servicio | 09/06/2021 | N/A | INGENIEROS BIOMEDICOS SOP
9705 | N/A | VIDEOPROCESADOR | FUJIFILM | VP-4450HD | 1V568A085 | ENDOSCOPIA | N/A | SEDE PRINCIPAL | ACTIVO | Activo | 29/05/2019 | N/A | JOMEDICAL
9706 | N/A | VIDEOPROCESADOR | FUJIFILM | EPX-2500 | NV456A298 | ENDOSCOPIA | N/A | SEDE PRINCIPAL | ACTIVO | Fuera de servicio | 29/05/2019 | N/A | JOMEDICAL
9707 | 51876600 | VIDEOPROCESADOR | KARL STORZ | N/A | N/A | QUIROFANO CENTRAL | N/A | SEDE PRINCIPAL | ACTIVO | Equipo dado de baja | 17/07/2019 | N/A | INGENIEROS BIOMEDICOS SOP
9708 | N/A | VIDEOPROCESADOR | CARL STORZ | 2220220-110 | OW702404-P | CIRUGIA | N/A | SEDE PRINCIPAL | ACTIVO | Activo | 19/07/2019 | N/A | J&J COMODATO
9709 | EMCO2702 | VIDEOPROCESADOR | OLYMPUS | VISERA CLV-540 | 7805089 | QUIROFANO CENTRAL | N/A | SEDE PRINCIPAL | ACTIVO | Equipo dado de baja | 23/07/2019 | N/A | INGENIEROS BIOMEDICOS
9710 | N/A | VIDEOPROCESADOR | CARL STORZ | 2220220-110 | OV713874-P | QUIROFANO CENTRAL | N/A | SEDE PRINCIPAL | ACTIVO | Activo | 10/12/2020 | N/A | J&J COMODATO
9711 | N/A | VIDEOPROCESADOR | CARL STORZ | 2220220-110 | XV723160-P | QUIROFANO CENTRAL | N/A | SEDE PRINCIPAL | ACTIVO | Activo | 10/12/2020 | N/A | J&J COMODATO
9712 | N/A | VIDEOPROCESADOR | CARL STORZ | 2220220-110 | YZ678993-P | QUIROFANO CENTRAL | N/A | SEDE PRINCIPAL | ACTIVO | Fuera de servicio | 02/02/2021 | N/A | INGENIEROS BIOMEDICOS
9713 | N/A | VIDEOPROCESADOR | FUJIFILM | VP-4450HD | 1V568A073 | ENDOSCOPIA | N/A | SEDE PRINCIPAL | ACTIVO | Equipo dado de baja | 26/05/2022 | N/A | N/A
9714 | N/A | VIDEOPROCESADOR | FUJIFILM | EP-6000 | 1V694G352 | ENDOSCOPIA | N/A | SEDE PRINCIPAL | ACTIVO | Activo | 09/11/2022 | N/A | N/A
9715 | N/A | VIDEOPROCESADOR | STRYKER | N/A | 22L507404 | QUIROFANO CENTRAL | N/A | SEDE PRINCIPAL | ACTIVO | Activo | 14/07/2023 | N/A | MEDTRONIC COMODATO
9716 | EMCO6222 | VIDEOPROCESADOR | FUJIFILM | VP-7000 | 3V636G161 | ENDOSCOPIA | N/A | SEDE PRINCIPAL | ACTIVO | Activo | 03/01/2024 | N/A | N/A
9717 | 53979436 | VIDEOPROCESADOR | STORZ | TC201/ TC 301 | UO851453-P / ZP841512-P | OTORRINOLARINGOLOGIA | N/A | SEDE PRINCIPAL | ACTIVO | Activo | 25/11/2024 | N/A | N/A
9718 | alquiler | VIDEOPROCESADOR | olympus | cv-180 | 7771899 | sala de operaciones cartago | N/A | CARTAGO | ACTIVO | Activo | 05/12/2024 | N/A | N/A
9719 | N/A | VIDEOPROCESADOR | olympus | cLv-180 | 7709251 | sala de operaciones cartago | N/A | CARTAGO | ACTIVO | Activo | 05/12/2024 | N/A | N/A
9720 | N/A | VIDEOPROCESADOR | COVIDIEN | 95-3930 | 773614 | sala de operaciones cartago | N/A | CARTAGO | ACTIVO | Activo | 08/04/2025 | N/A | N/A
9721 | N/A | VIDEOPROCESADOR CON FUENTE DE LUZ | OLYMPUS | CV170 | 7316795 | QUIROFANO CENTRAL | N/A | SEDE PRINCIPAL | ACTIVO | Pendiente por entregar | 03/01/2024 | N/A | N/A
9722 | EMCO3925 | VITRECTOMO | ALCON | CONSTELLATION VISION SYSTEM | 1701551801x | QUIROFANO OFTALMOLOGIA | N/A | SEDE PRINCIPAL | ACTIVO | Activo | 01/04/2019 | N/A | ALCON
9723 | EMCO3896 | VORTEX | BOECO | VI-PLUS | O1020314102527 | BANCO DE LECHE HUMANA | N/A | SEDE PRINCIPAL | ACTIVO | Equipo dado de baja | 01/04/2019 | N/A | INGENIEROS BIOMEDICOS
9724 | N/A | VORTEX | FISHER | G-560 | 254852 | BIOLOGIA MOLECULAR | N/A | SEDE PRINCIPAL | ACTIVO | Pendiente por dar de baja | 01/04/2019 | N/A | INGENIEROS BIOMEDICOS
9725 | EMCO4529 | VORTEX | SCIENTIFICS INDUSTRIES | VORTEX GENIE 2 | 2-423359 | LABORATORIO | N/A | SEDE PRINCIPAL | ACTIVO | Activo | 01/04/2019 | N/A | INGENIEROS BIOMEDICOS
9726 | 53919697 | VORTEX | TURBOMIXER LW SCIENTIFICS | NR | MF15110910 | LABORATORIO | N/A | SEDE PRINCIPAL | ACTIVO | Equipo dado de baja | 01/04/2019 | N/A | NO DEFINIDO
9727 | EMCO1207 | VORTEX | BOECO | N/A | 580701106 | BANCO DE LECHE HUMANA | N/A | SEDE PRINCIPAL | ACTIVO | Activo | 22/10/2019 | N/A | INGENIEROS BIOMEDICOS | UBICADO EN INMUNOHEMATOLOGÍA
9728 | N/A | VORTEX | VORTEXER | AB1A3201 | 12652 | LABORATORIO DE PATOLOGIA | N/A | SEDE PRINCIPAL | ACTIVO | Equipo dado de baja | 26/12/2019 | N/A | N/A
9729 | 50030 | VORTEX | SCIENTIFICS INDUSTRIES | VORTEX GENIE 2 | N/A | TALLER BIOMÉDICO NORTE | N/A | NORTE | ACTIVO | Equipo dado de baja | 07/05/2020 | N/A | N/A
9730 | EMCO5663 | VORTEX | VELP SCIENTIFICA | ZX3 | 603873 | LABORATORIO | LABORATORIO TRASPLANTES | SEDE PRINCIPAL | ACTIVO | Activo | 23/02/2022 | N/A | EQUIPOS Y LABORATORIOS GARANTIA
9731 | EMCO5661 | VORTEX | VELP SCIENTIFICA | ZX3 | 603891 | LABORATORIO | LABORATORIO TRASPLANTES | SEDE PRINCIPAL | ACTIVO | Activo | 23/02/2022 | N/A | EQUIPOS Y LABORATORIOS GARANTIA
9732 | EMCO5662 | VORTEX | VELP SCIENTIFICA | ZX3 | 603892 | LABORATORIO | LABORATORIO TRASPLANTES | SEDE PRINCIPAL | ACTIVO | Activo | 23/02/2022 | N/A | EQUIPOS Y LABORATORIOS GARANTIA
9733 | EMCO5664 | VORTEX | VELP SCIENTIFICA | ZX3 | 603884 | LABORATORIO | LABORATORIO TRASPLANTES | SEDE PRINCIPAL | ACTIVO | Activo | 23/02/2022 | N/A | EQUIPOS Y LABORATORIOS GARANTIA
9734 | EMCO6359 | VORTEX | DLAB SCIENTIFIC | MX-S | VB243BD0003809 | LABORATORIO | LABORATORIO GENETICA | SEDE PRINCIPAL | ACTIVO | Activo | 05/11/2024 | N/A | N/A
9735 | EMCO6357 | VORTEX | DLAB SCIENTIFIC | MX-S | VB243BD0003807 | LABORATORIO | LABORATORIO GENETICA | SEDE PRINCIPAL | ACTIVO | Activo | 05/11/2024 | N/A | N/A
9736 | EMCO6358 | VORTEX | DLAB SCIENTIFIC | MX-S | VB243BD0003808 | LABORATORIO | LABORATORIO GENETICA | SEDE PRINCIPAL | ACTIVO | Activo | 05/11/2024 | N/A | N/A
9737 | EMCO6356 | VORTEX | DLAB SCIENTIFIC | MX-S | VB243BD0003805 | LABORATORIO | LABORATORIO GENETICA | SEDE PRINCIPAL | ACTIVO | Activo | 05/11/2024 | N/A | N/A
9738 | EMCO1795 | YAG LASER OFTALMOLOGICO | CARL ZEISS | VISULAS YAGII | 871694 | OFTALMOLOGIA | N/A | SEDE PRINCIPAL | ACTIVO | Activo | 01/04/2019 | N/A | KAIKA | 2019-08-14 06:16:05 DISEÑADO PARA USO OFTALMOLOGICO INCLUYENDO CAPSULOTOMIA E IRIDOTOMIA PERIFÉRICA
9739 | EMCO4795 | YAG LASER OFTALMOLOGICO | CARL ZEISS | VISULAS YAGIII Y VISULAS S32S | 1224123 | OFTALMOLOGIA | N/A | SEDE PRINCIPAL | ACTIVO | Activo | 30/04/2020 | N/A | KAIKA
RESUMEN:
Total de Equipos: 9739 |  | Activos: 9736 |  | Inactivos: 3